## Fiyat Listesi
MALZEME(SINIFI) KODU | AÇIKLAMA | LİSTE FİYATI | ÖZEL KOD | BİRİM | DÖVİZ TÜRÜ
170105 | Dedektör kasası | 17.5 | CT | ADET | EUR
75630004 | instabus KNX/EIB_Radio receiver surface-mounted | 833.8 | CT | ADET | EUR
BA70252 | Slottet panel trunking lid BA7 25,grey | 2.9 | TR | MT | EUR
BA70402 | Slottet panel trunking lid BA7 40,grey | 3.4 | TR | MT | EUR
BA70602 | Slottet panel trunking lid BA7 60,grey | 4.3 | TR | MT | EUR
BA70802 | Slottet panel trunking lid BA7 80,grey | 5.5 | TR | MT | EUR
BA71002 | Slottet panel trunking lid BA7 100,grey | 8.6 | TR | MT | EUR
BA71202 | Slottet panel trunking lid BA7 120,grey | 9.5 | TR | MT | EUR
BA7A100030 | Slottet panel trunking BA7A 100X30 grey | 13.4 | TR | MT | EUR
BA7A100040 | 100x40 Oluklu Kablo Kanalı PVC | 13.5 | TR | MT | EUR
BA7A100060 | Slottet panel trunking BA7A 100X60 grey | 16.7 | TR | MT | EUR
BA7A100080 | Slottet panel trunking BA7A 100X80 grey | 19.1 | TR | MT | EUR
BA7A100100 | Slottet panel trunking BA7A 100X100 grey | 27 | TR | MT | EUR
BA7A25025 | Slottet panel trunking BA7A 25X25 grey | 6.4 | TR | MT | EUR
BA7A40025 | Slottet panel trunking BA7A 40x25 grey | 6.4 | TR | MT | EUR
BA7A40040 | Slottet panel trunking BA7A 40X40 grey | 6.4 | TR | MT | EUR
BA7A40060 | 40x60 Oluklu Kablo Kanalı PVC | 9.3 | TR | MT | EUR
BA7A40080 | 40x80 Oluklu Kablo Kanalı PVC | 12.6 | TR | MT | EUR
BA7A60025 | Slottet panel trunking BA7A 60X25 grey | 7.5 | TR | MT | EUR
BA7A60040 | Slottet panel trunking BA7A 60X40 grey | 7.5 | TR | MT | EUR
BA7A60060 | Slottet panel trunking BA7A 60X60 grey | 9.6 | TR | MT | EUR
BA7A60080 | Slottet panel trunking BA7A 60X80 grey | 12.2 | TR | MT | EUR
BA7A60100 | Slottet panel trunking BA7A 60X100 grey | 17.1 | TR | MT | EUR
BA7A60120 | Slottet panel trunking BA7A 60X120 grey | 20.1 | TR | MT | EUR
BA7A80025 | Slottet panel trunking BA7A 80X25 grey | 9.2 | TR | MT | EUR
BA7A80040 | Slottet panel trunking BA7A 80X40 grey | 9.6 | TR | MT | EUR
BA7A80060 | Slottet panel trunking BA7A 80X60 grey | 10.8 | TR | MT | EUR
BA7A80080 | Slottet panel trunking BA7A 80X80 grey | 15 | TR | MT | EUR
BA7A80100 | Slottet panel trunking BA7A 80X100 grey | 19.2 | TR | MT | EUR
BA7A80120 | Slottet panel trunking BA7A 80X120 grey | 23.4 | TR | MT | EUR
CD225J | RCCB 2P 25A 30mA A | 54.1 | DE | ADET | EUR
CD226J | RCCB 2P 25A 30mA AC | 39.4 | DE | ADET | EUR
CD240J | RCCB 2P 40A 30mA A | 57.1 | DE | ADET | EUR
CD241J | RCCB 2P 40A 30mA AC | 40.8 | DE | ADET | EUR
CD263J | RCCB 2P 63A 30mA A | 78.7 | DE | ADET | EUR
CD264J | RCCB 2P 63A 30mA AC | 56.2 | DE | ADET | EUR
CD281Z | 2P 80A 30mA AC Tip KAR | 123.1 | DE | ADET | EUR
CD285Z | 2P 100A 30mA AC Tip KAR | 166.7 | DE | ADET | EUR
CD425J | RCCB 4P 25A 30mA A | 78.4 | DE | ADET | EUR
CD426J | RCCB 4P 25A 30mA AC | 56 | DE | ADET | EUR
CD440J | RCCB 4P 40A 30mA A | 81.5 | DE | ADET | EUR
CD441J | RCCB 4P 40A 30mA AC | 58.2 | DE | ADET | EUR
CD463J | RCCB 4P 63A 30mA A | 99.3 | DE | ADET | EUR
CD464J | RCCB 4P 63A 30mA AC | 76.2 | DE | ADET | EUR
CD480D | RCCB 4P 80A/30mA A | 271.9 | DE | ADET | EUR
CD480Z | RCCB 4P 80A/30mA AC | 162.3 | DE | ADET | EUR
CD484D | RCCB 4P 100A 30mA A | 368.2 | DE | ADET | EUR
CD485Z | RCCB 4P 100A/30mA AC | 263 | DE | ADET | EUR
CF225J | RCCB 2P 25A 300mA A | 54.7 | DE | ADET | EUR
CF226J | RCCB 2P 25A 300mA AC | 40.1 | DE | ADET | EUR
CF240J | RCCB 2P 40A 300mA A | 57.7 | DE | ADET | EUR
CF241J | RCCB 2P 40A 300mA AC | 41.2 | DE | ADET | EUR
CF263J | RCCB 2P 63A 300mA A | 72 | DE | ADET | EUR
CF264J | RCCB 2P 63A 300mA AC | 51.5 | DE | ADET | EUR
CF280C | RCCB 2P 80A 300mA A | 107.1 | DE | ADET | EUR
CF281Z | RCCB 2P 80A 300mA AC | 76.5 | DE | ADET | EUR
CF284C | RCCB 2P 100A 300mA A | 167.2 | DE | ADET | EUR
CF285Z | RCCB 2P 100A 300mA AC | 119.4 | DE | ADET | EUR
CF425J | RCCB 4P 25A 300mA A | 73.3 | DE | ADET | EUR
CF426J | RCCB 4P 25A 300mA AC | 53.3 | DE | ADET | EUR
CF440J | RCCB 4P 40A 300mA A | 78.1 | DE | ADET | EUR
CF441J | RCCB 4P 40A 300mA AC | 55.8 | DE | ADET | EUR
CF463J | RCCB 4P 63A 300mA A | 91.2 | DE | ADET | EUR
CF464J | RCCB 4P 63A 300mA AC | 65.3 | DE | ADET | EUR
CF480D | RCCB 4P 80A 300mA A | 163.1 | DE | ADET | EUR
CF481Z | RCCB 4P 80A 300mA AC | 121.3 | DE | ADET | EUR
CF484D | RCCB 4P 100A 300mA A | 280 | DE | ADET | EUR
CF485Z | RCCB 4P 100A 300mA AC | 196.5 | DE | ADET | EUR
CH225J | RCCB 2P 25A 30mA HI | 86.8 | DE | ADET | EUR
CH240J | RCCB 2P 40A 30mA HI | 87.4 | DE | ADET | EUR
CH263J | RCCB 2P 63A 30mA HI | 101.1 | DE | ADET | EUR
CH425J | RCCB 4P 25A 30mA HI | 126.3 | DE | ADET | EUR
CH440J | RCCB 4P 40A 30mA HI | 115.7 | DE | ADET | EUR
CH463J | RCCB 4P 63A 30mA HI | 120.5 | DE | ADET | EUR
CZ001 | RCCB 6A 230V Alarm Contact | 54.4 | DE | ADET | EUR
EE110 | Light sensitive switch 24H prog. | 240.6 | CT | ADET | EUR
EE171 | Light sensitive switch 7 days prog. | 218.1 | CT | ADET | EUR
EE180 | Astronomical Timeswitch 1C | 167 | CT | ADET | EUR
EE181 | Astronomical Timeswitch 2C | 180.5 | CT | ADET | EUR
EE600 | LED floodlight with PIR 220/360 white | 533.6 | CT | ADET | EUR
EE610 | LED deco lamp with IR detector white | 236.6 | CT | ADET | EUR
EE701 | Compact light switch basic | 39.4 | CT | ADET | EUR
EE702 | Compact light switch enhanced 16A | 50.1 | CT | ADET | EUR
EE804 | Bewegungsmelder 360° Aufbau | 97.5 | CT | ADET | EUR
EE805 | Bewegungsmelder 360° Einbau | 102.4 | CT | ADET | EUR
EE810 | Präsenzmelder 1 Kanal | 212.7 | CT | ADET | EUR
EE811 | Präsenzmelder 2 Kanal | 223.4 | CT | ADET | EUR
EE812 | Presence detector 360° 1/10V | 277 | CT | ADET | EUR
EE813 | Aufputzgehäuse | 13.3 | CT | ADET | EUR
EE815 | Präsenzmelder Einbau 360° On/Off | 144.8 | CT | ADET | EUR
EE815B | varlık dedektörü 360° monoblok siyah | 144.3 | CT | ADET | EUR
EE816 | Präsenzmelder Einbau 360° DALI/DSI | 153 | CT | ADET | EUR
EE820 | Bewegungsmelder 140° IP55 weiss | 90.7 | CT | ADET | EUR
EE821 | Motion detector 140° anthracite | 90.7 | CT | ADET | EUR
EE830 | Bewegungsmelder 200° IP55 weiss | 106.6 | CT | ADET | EUR
EE831 | Bewegungsmelder 200° IP55 anthrazit | 106.6 | CT | ADET | EUR
EE840 | Bewegungsmelder 360° IP55 weiss | 150.6 | CT | ADET | EUR
EE841 | Bewegungsmelder 360° IP55 anthrazit | 153.3 | CT | ADET | EUR
EE850 | Bewegungsmelder Komfort 140° IP55 weiss | 138.7 | CT | ADET | EUR
EE851 | Bewegungsmelder Komfort 140° IP55 anth. | 138.7 | CT | ADET | EUR
EE860 | Bewegungsmelder Komfort 220° IP55 weiss | 163.6 | CT | ADET | EUR
EE861 | Bewegungsmelder Komfort 220° IP55 anth. | 163.6 | CT | ADET | EUR
EE870 | Bewegungsmelder Kom. 220/360° IP55 weiss | 184.1 | CT | ADET | EUR
EE871 | Bewegungsmelder Kom. 220/360° IP55 anth. | 184.1 | CT | ADET | EUR
EE880 | IR corridor motion detector | 188 | CT | ADET | EUR
EE883 | RF detector IP54-Ceiling projection 360 white | 213.6 | CT | ADET | EUR
EEK005 | Sıvaüstü dedektör kasası EE815/EE816/TCC5xxx | 15.6 | CT | ADET | EUR
EEN100 | 1M Light sensitive switch | 167.5 | CT | ADET | EUR
EG001 | DCF radio antenna | 314.4 | CT | ADET | EUR
EG003G | USB programming | 189.8 | CT | ADET | EUR
EG004 | Clock key EG103x et EG203x | 21.9 | CT | ADET | EUR
EG005 | Programming key EG103x et EG203x | 21.6 | CT | ADET | EUR
EG006 | Range module for 3 keys | 32.6 | CT | ADET | EUR
EG007 | Programming key for EG493, EG293, EG403 | 37.6 | CT | ADET | EUR
EG010 | 1 kanal günlük programlayıcı | 165.1 | CT | ADET | EUR
EG071 | 1 kanal haftalık programlayıcı | 167.6 | CT | ADET | EUR
EG072 | 1M haftalık zaman rölesi 230V rezervli | 161.7 | CT | ADET | EUR
EG103 | 1 kanal dig zaman rölesi haftalık çevrim | 163.9 | CT | ADET | EUR
EG103D | DCF 1 CHA digi zamanrölesi 7 gün EVOL | 192.2 | CT | ADET | EUR
EG103E | 1 CHA digi zamanrölesi 7 gün EVOLUTION | 173.4 | CT | ADET | EUR
EG103V | 1 CHA digi zamanrölesi VLV,EVOULUTION | 191.8 | CT | ADET | EUR
EG203 | 2 kanal digi zaman rölesi haftalık çevrim | 176.6 | CT | ADET | EUR
EG203E | 2 kanal digi zaman rölesi 7 gün,EVOL | 183.4 | CT | ADET | EUR
EG293B | 4M Yearly time switch 2 channels | 495.9 | CT | ADET | EUR
EG403E | 4M haftalık zaman rölesi 4 kanal | 563.2 | CT | ADET | EUR
EG493E | 4M Yearly time switch 4 channels | 552 | CT | ADET | EUR
EH010 | Time switch daily cycle, 230 V, 16A, 1S | 74.6 | CT | ADET | EUR
EH011 | 1M Time switch daily cycle with reserve | 79.9 | CT | ADET | EUR
EH071 | 1M Analog. weekly time switch 1 channel | 116.1 | CT | ADET | EUR
EH110 | 3M zaman rölesi günlük çevrim | 108.1 | CT | ADET | EUR
EH110A | 3M zaman rölesi 6/24V 24H rezervsiz | 109.4 | CT | ADET | EUR
EH111 | 3M zaman rölesi günlük çevrim rezervli | 113.6 | CT | ADET | EUR
EH111A | 3M zaman rölesi 6/24V 24H rezervli | 116.4 | CT | ADET | EUR
EH171 | 3M zaman rölesi haftalık çevrim + rezerv | 125 | CT | ADET | EUR
EH171A | 3M haftalık zaman rölesi 6/24V rezervli | 173.9 | CT | ADET | EUR
EH191 | 5M Time switch 24H +7D | 247.1 | CT | ADET | EUR
EH209 | 2M daily time switch basic without reserve | 93.3 | CT | ADET | EUR
EH210 | 2M daily time switch without reserve | 104.4 | CT | ADET | EUR
EH211 | 2M daily time switch with reserve | 107.6 | CT | ADET | EUR
EH271 | 2M weekly time switch with reserve | 112.3 | CT | ADET | EUR
EH710 | Zaman rölesi 72x72 24H | 96.3 | CT | ADET | EUR
EH710A | Zaman rölesi 6/24V 24H rezervsiz | 96.8 | CT | ADET | EUR
EH711 | Time switch 72X72 24H + reserve | 102.4 | CT | ADET | EUR
EH712 | Zaman rölesi 72x72 24H 1NO | 91.4 | CT | ADET | EUR
EH715 | Zaman rölesi 72x72 24H 48VDC 110/230VAC | 96.4 | CT | ADET | EUR
EH716 | Zaman rölesi 72x72 24H 48VDC 110/230VAC+R | 101.9 | CT | ADET | EUR
EH770 | Zaman rölesi 72x72 7gün 230V AC | 120.2 | CT | ADET | EUR
EH771 | Zaman rölesi 72x72 7gün 230V AC + rezerv | 125.2 | CT | ADET | EUR
EK087 | MANUEL ÇERVİRMELİ TERMOSTAT için Kapak | 57.7 | CT | ADET | EUR
EMN001 | Stair case time lag switch | 60 | CT | ADET | EUR
EMN005 | Multifunction stair case time lag switch | 79.5 | CT | ADET | EUR
EMS005 | Multifunction stair case time lag switch | 77.8 | CT | ADET | EUR
EPN510 | Latching relay 1P 16A | 23.6 | DE | ADET | EUR
EPN513 | 1NA 24V Darbe Akım Anahtarı | 23.1 | DE | ADET | EUR
EPN520 | 2NA 230V Darbe Akım Anahtarı | 28.8 | DE | ADET | EUR
EPN524 | 2NA 24V Darbe Akım Anahtarı | 28.8 | DE | ADET | EUR
EPN540 | 4NA 230V Darbe Akım Anahtarı | 41.1 | DE | ADET | EUR
EPN541 | 4NA 24V Darbe Akım Anahtarı | 41.1 | DE | ADET | EUR
ERC125 | 1NA 25A Modüler Kontaktör Mandallı | 31.6 | DE | ADET | EUR
ERC225 | 2NA 25A Modüler Kontaktör Mandallı | 78.5 | DE | ADET | EUR
ERC240 | Relay 40A, 2NO, 230V | 81.1 | DE | ADET | EUR
ERC263 | 2NA 63A Modüler Kontaktör Mandallı | 86.6 | DE | ADET | EUR
ERC325 | 3NA 25A Modüler Kontaktör Mandallı | 48.6 | DE | ADET | EUR
ERC425 | Relay 25A, 4NO, 230V | 50.9 | DE | ADET | EUR
ESC125 | Contactor 25A 1NO 230V | 26 | DE | ADET | EUR
ESC125S | 1NA 25A Modüler Kontaktör Sessiz | 37.2 | DE | ADET | EUR
ESC126 | Contactor 25A, 1NC, 230V | 26 | DE | ADET | EUR
ESC225 | Contactor 25A 2NO 230V | 38.4 | DE | ADET | EUR
ESC225S | 2NA 25A Modüler Kontaktör Sessiz | 41 | DE | ADET | EUR
ESC226 | Contactor 25A 2NC 230V | 42.6 | DE | ADET | EUR
ESC227 | Contactor 25A 1NA+1NK 230V | 42.6 | DE | ADET | EUR
ESC240 | Contactor 40A 2NO 230V | 66.4 | DE | ADET | EUR
ESC240S | 2NA 40A Modüler Kontaktör Sessiz | 90 | DE | ADET | EUR
ESC241 | Contactor 40A 2NC 230V | 66.4 | DE | ADET | EUR
ESC263 | Contactor 63A, 2NO, 230V | 85.5 | DE | ADET | EUR
ESC263S | 2NA 63A Modüler Kontaktör Sessiz | 102.6 | DE | ADET | EUR
ESC325 | Contactor 25A 3NO 230V | 48.6 | DE | ADET | EUR
ESC325S | 3NA 32A Modüler Kontaktör Sessiz | 54 | DE | ADET | EUR
ESC326S | 3NK 25A Modüler Kontaktör Sessiz | 54 | DE | ADET | EUR
ESC340 | Contactor 40A 3NO 230V | 76.3 | DE | ADET | EUR
ESC340S | 3NA 40A Modüler Kontaktör Sessiz | 101.6 | DE | ADET | EUR
ESC363 | Contactor 63A 3NO 230V | 91.6 | DE | ADET | EUR
ESC363S | 3NA 63A Modüler Kontaktör Sessiz | 109.9 | DE | ADET | EUR
ESC425 | Contactor 25A, 4NO, 230V | 55.3 | DE | ADET | EUR
ESC425S | 4NA 25A Modüler Kontaktör Sessiz | 63.5 | DE | ADET | EUR
ESC426 | Contactor 25A, 4NC, 230V | 55.3 | DE | ADET | EUR
ESC426S | 4NK 25A Modüler Kontaktör Sessiz | 63.5 | DE | ADET | EUR
ESC427 | Contactor 25A, 2NO+2NC, 230V | 55.3 | DE | ADET | EUR
ESC428 | Contactor 25A, 3NO+1NC, 230V | 55.3 | DE | ADET | EUR
ESC440 | Contactor 40A, 4NO, 230V | 81.9 | DE | ADET | EUR
ESC440S | 4NA 40A Modüler Kontaktör Sessiz | 112 | DE | ADET | EUR
ESC441 | Contactor 40A, 4NC, 230V | 81.9 | DE | ADET | EUR
ESC442 | Contactor 40A, 2NO+2NC, 230V | 83.5 | DE | ADET | EUR
ESC463 | Contactor 63A, 4NO, 230V | 98 | DE | ADET | EUR
ESC463S | 4NA 63A Modüler Kontaktör Sessiz | 117.1 | DE | ADET | EUR
ESC464 | Contactor 63A, 4NC, 230V | 98 | DE | ADET | EUR
EW005 | 3 Kutup 6A Mini Kontaktör | 26.1 | MSG | ADET | EUR
EW006 | 3 Kutup 7A Mini Kontaktör | 26.1 | MSG | ADET | EUR
EW007 | 3 Kutup 7A Güç Kontaktörü | 19.6 | MSG | ADET | EUR
EW009 | 3 Kutup 9A Güç Kontaktörü | 20.9 | MSG | ADET | EUR
EW012 | 3 Kutup 12A Güç Kontaktörü | 22 | MSG | ADET | EUR
EW016 | 3 Kutup 16A Güç Kontaktörü | 25.4 | MSG | ADET | EUR
EW020 | 3 Kutup 20A Güç Kontaktörü | 34.1 | MSG | ADET | EUR
EW025 | 3 Kutup 25A Güç Kontaktörü | 32.9 | MSG | ADET | EUR
EW032 | 3 Kutup 32A Güç Kontaktörü | 54 | MSG | ADET | EUR
EW040 | 3 Kutup 40A Güç Kontaktörü | 78.4 | MSG | ADET | EUR
EW050 | 3 Kutup 50A Güç Kontaktörü | 112.1 | MSG | ADET | EUR
EW063 | 3 Kutup 65A Güç Kontaktörü | 148 | MSG | ADET | EUR
EW070 | 3 Kutup 70A Güç Kontaktörü | 159.8 | MSG | ADET | EUR
EW090 | 3 Kutup 85A Güç Kontaktörü | 200.5 | MSG | ADET | EUR
EW115 | 3 Kutup 115A Güç Kontaktörü | 329.7 | MSG | ADET | EUR
EW138 | 3 Kutup 138A Güç Kontaktörü | 365.8 | MSG | ADET | EUR
EW150 | 3 Kutup 150A Güç Kontaktörü | 384.6 | MSG | ADET | EUR
EW180 | 3 Kutup 180A Güç Kontaktörü | 539.6 | MSG | ADET | EUR
EW220 | 3 Kutup 220A Güç Kontaktörü | 649.1 | MSG | ADET | EUR
EW300 | 3 Kutup 300A Güç Kontaktörü | 821.5 | MSG | ADET | EUR
EWA001 | 1NK+1NA Üst Yardımcı Kontak | 9.4 | MSG | ADET | EUR
EWA003 | 2NK Üst Yardımcı Kontak | 9.4 | MSG | ADET | EUR
EWA004 | 4NA Üst Yardımcı Kontak | 19 | MSG | ADET | EUR
EWA005 | 3NA+1NK Üst Yardımcı Kontak | 19 | MSG | ADET | EUR
EWA006 | 2NA+2NK Üst Yardımcı Kontak | 19 | MSG | ADET | EUR
EWA007 | 1NA+3NK Üst Yardımcı Kontak | 19 | MSG | ADET | EUR
EWA008 | 4NK Üst Yardımcı Kontak | 19 | MSG | ADET | EUR
EWA101 | EW007-EW0032 için Mekanik Kilit | 15.9 | MSG | ADET | EUR
EWA103 | EW038-EW070 için Mekanik Kilit | 26.2 | MSG | ADET | EUR
EWA104 | EW100-EW300 için Mekanik Kilit | 26.2 | MSG | ADET | EUR
EWT001B | Termik Röle 0,1 - 0,16A | 37 | MSG | ADET | EUR
EWT002B | Termik Röle 0,16 - 0,25A | 37 | MSG | ADET | EUR
EWT005B | Termik Röle 0,35 - 0,5A | 37 | MSG | ADET | EUR
EWT006B | Termik Röle 0,45 - 0,63A | 37 | MSG | ADET | EUR
EWT008B | Termik Röle 0,55 - 0,8A | 37 | MSG | ADET | EUR
EWT013B | Termik Röle 0,9 - 1,3A | 37 | MSG | ADET | EUR
EWT016B | Termik Röle 1,1 - 1,6A | 37 | MSG | ADET | EUR
EWT020B | Termik Röle 1,4 - 2A | 37 | MSG | ADET | EUR
EWT025B | Termik Röle 1,8 - 2,5A | 37 | MSG | ADET | EUR
EWT032B | Termik Röle 2,3 - 3,2A | 37 | MSG | ADET | EUR
EWT040B | Termik Röle 2,9 - 4A | 37 | MSG | ADET | EUR
EWT048B | Termik Röle 3,5 - 4,8A | 37 | MSG | ADET | EUR
EWT063B | Termik Röle 4,5 - 6,3A | 37 | MSG | ADET | EUR
EWT075B | Termik Röle 5,5 - 7,5A | 37 | MSG | ADET | EUR
EWT100B | Termik Röle 7,2 - 10A | 37 | MSG | ADET | EUR
EWT125B | Termik Röle 9 - 12,5A | 37 | MSG | ADET | EUR
EWT160B | Termik Röle 11,3 - 16A | 40.2 | MSG | ADET | EUR
EWT200B | Termik Röle 15 - 20A | 40.2 | MSG | ADET | EUR
EWT200C | Termik Röle 15 - 20A | 42.9 | MSG | ADET | EUR
EWT215B | Termik Röle 17,5 - 21,5A | 40.2 | MSG | ADET | EUR
EWT215C | Termik Röle 17,5 - 21,5A | 42.9 | MSG | ADET | EUR
EWT250B | Termik Röle 21 - 25A | 42.9 | MSG | ADET | EUR
EWT250C | Termik Röle 21 - 25A | 48.4 | MSG | ADET | EUR
EWT250E | Termik Röle 17 -25A | 68.1 | MSG | ADET | EUR
EWT300B | Termik Röle 24,5 -30A | 42.9 | MSG | ADET | EUR
EWT300C | Termik Röle 24,5 -30A | 48.4 | MSG | ADET | EUR
EWT360C | Termik Röle 29 - 36A | 48.4 | MSG | ADET | EUR
EWT360E | Termik Röle 29 - 36A | 68.1 | MSG | ADET | EUR
EWT360G | Termik Röle 29 - 36A | 95.3 | MSG | ADET | EUR
EWT380C | Termik Röle 33 - 38A | 48.4 | MSG | ADET | EUR
EWT470E | Termik Röle 35 - 47A | 68.1 | MSG | ADET | EUR
EWT470G | Termik Röle 35 - 47A | 95.3 | MSG | ADET | EUR
EWT600G | Termik Röle 45 - 60A | 95.3 | MSG | ADET | EUR
EWT750G | Termik Röle 58 - 75A | 95.3 | MSG | ADET | EUR
EWT900G | Termik Röle 72 -90A | 95.3 | MSG | ADET | EUR
FD00C1 | Vega D, Perde, 2 satır açık | 30.1 | EN | ADET | EUR
FD00C2 | Cover 300x500 plain NewVegaD | 31.1 | EN | ADET | EUR
FD00C3 | cover 300x500 plain+slotted NewVegaD | 31.7 | EN | ADET | EUR
FD00C4 | cover 150x500 slotted NewVegaD | 21.2 | EN | ADET | EUR
FD00M1 | Perforated plate 225x440 NewVegaD | 59 | EN | ADET | EUR
FD00M2 | Mounting plate 300x440 NewVegaD | 31.7 | EN | ADET | EUR
FD00M3 | Perforated plate 150x440 NewVegaD | 42.1 | EN | ADET | EUR
FD01A1 | Vega D, 1 satır ray ve perde: 1 x 24 | 61.2 | EN | ADET | EUR
FD01A2 | Vega D, Klemens blogu kiti 1 x 24 | 64.4 | EN | ADET | EUR
FD01K1 | Vega D, 160A'e kadar Kompak Şalter rayı ve perdesi | 98.3 | EN | ADET | EUR
FD02A1 | Kit NewVegaD 300x500 2x24 mod. | 88.5 | EN | ADET | EUR
FD02A2 | Vega D, Klemens blogu kiti 2 x 24 | 122.3 | EN | ADET | EUR
FD02A3 | Vega D, 1 satır ray ve kapalı perde: 1 x24 | 89.5 | EN | ADET | EUR
FD02C2 | Vega D, Taban sacı ve perde kiti: 2x24 | 138.6 | EN | ADET | EUR
FD02K1 | Vega D, 160A'e kadar Kompak Şalter rayı ve perdesi | 71 | EN | ADET | EUR
FD22DN | NewVegaD encl. 450x500, 48 mod. | 387.6 | EN | ADET | EUR
FD22GN | NewVegaD encl. 450x550x193, 48 mod. | 283.9 | EN | ADET | EUR
FD22PN | Plain door new VegaD 400x500mm | 70.9 | EN | ADET | EUR
FD22TN | Glazed door new VegaD 400x500mm | 93.3 | EN | ADET | EUR
FD32AN | Vega D, 72 Modül gövde (24 modül dağıtım) | 365.8 | EN | ADET | EUR
FD32DN | NewVegaD encl. 687x550x150, 72 mod. | 417.1 | EN | ADET | EUR
FD32GN | NewVegaD encl. 600x550x193, 72 mod. | 298.1 | EN | ADET | EUR
FD32PN | Plain door new VegaD 550x500mm | 81.1 | EN | ADET | EUR
FD32TN | Glazed door new VegaD 550x500 mm | 108.3 | EN | ADET | EUR
FD42AN | NewVegaD encl. 750X550X193, 96 mod. | 425.8 | EN | ADET | EUR
FD42DN | NewVegaD encl. 750X550X193, 96 mod. | 474.9 | EN | ADET | EUR
FD42GN | NewVegaD encl. 750x550x193, 96 mod. | 329.7 | EN | ADET | EUR
FD42PN | Plain door new VegaD 700x500mm | 91.3 | EN | ADET | EUR
FD42TN | Glazed door new VegaD 700x500mm | 110.7 | EN | ADET | EUR
FD52AN | NewVegaD encl. 900x550x193, 120 mod. | 474.9 | EN | ADET | EUR
FD52DN | NewVegaD encl. 900x550x193, 120 mod. | 529.4 | EN | ADET | EUR
FD52GN | Vega D, 120 Modül gövde | 352.6 | EN | ADET | EUR
FD52PN | Plain door new VegaD 850x500mm | 97.5 | EN | ADET | EUR
FD52TN | Glazed door new VegaD 850x500mm | 120.9 | EN | ADET | EUR
FD62AN | NewVegaD encl. 550x1050x193, 144 mod. | 562.2 | EN | ADET | EUR
FD62DN | NewVegaD encl. 1050x550x193, 144 mod. | 622.3 | EN | ADET | EUR
FD62GN | NewVegaD encl. 1050x550x193, 144 mod. | 409.4 | EN | ADET | EUR
FD62PN | Plain door new VegaD 1000x500 mm | 98.3 | EN | ADET | EUR
FD62TN | Glazed door new VegaD 1000x500 mm | 149.9 | EN | ADET | EUR
FD72AN | NewVegaD encl. 1200x550x193, 168 mod. | 622.3 | EN | ADET | EUR
FD72DN | NewVegaD encl. 1200x550x193, 168 mod. | 679.1 | EN | ADET | EUR
FD72GN | Vega D, 168 Modül gövde | 442.2 | EN | ADET | EUR
FD72PN | Plain door new VegaD 1200x500mm | 108.6 | EN | ADET | EUR
FD72TN | Glazed door new VegaD 1150x500mm | 166.2 | EN | ADET | EUR
FU22DN | NewVegaD encl. 537x550x150, 48 mod. | 425.8 | EN | ADET | EUR
FU22GN | NewVegaD encl. 537x550x182, 48 mod. | 545.9 | EN | ADET | EUR
FU32AN | Vega D, 72 Modül gövde (24 modül dağıtım) | 436.7 | EN | ADET | EUR
FU32DN | NewVegaD encl. 687x550x150, 72 mod. | 458.5 | EN | ADET | EUR
FU32GN | NewVegaD encl. 687x550x182, 72 mod. | 382.1 | EN | ADET | EUR
FU42AN | NewVegaD encl. 837x550x182, 96 mod. | 513.1 | EN | ADET | EUR
FU42DN | NewVegaD encl. 837x550x150, 96 mod. | 507.6 | EN | ADET | EUR
FU42GN | NewVegaD encl. 837x550x182, 96 mod. | 414.9 | EN | ADET | EUR
FU52AN | NewVegaD encl. 987x550x182, 120 mod. | 567.7 | EN | ADET | EUR
FU52DN | NewVegaD encl. 987x550x150, 120 mod. | 573.2 | EN | ADET | EUR
FU52GN | Vega D, 120 Modül gövde | 458.5 | EN | ADET | EUR
FU62AN | NewVegaD encl. 1137x550x182, 144 mod. | 627.8 | EN | ADET | EUR
FU62DN | NewVegaD encl. 1137x550x150, 144 mod. | 638.6 | EN | ADET | EUR
FU62GN | Vega D, 144 Modül gövde | 480.3 | EN | ADET | EUR
FU72AN | NewVegaD encl. 1287x550x182, 168 mod. | 753.3 | EN | ADET | EUR
FU72DN | NewVegaD encl. 1287x550x150, 168 mod. | 709.7 | EN | ADET | EUR
FU72GN | Vega D, 168 Modül gövde | 600.5 | EN | ADET | EUR
HA351 | 3P 125A Yük Ayırıcı | 188.2 | MSG | ADET | EUR
HA352 | 3P 160A Yük Ayırıcı | 250.8 | MSG | ADET | EUR
HA353 | 3P 200A Yük Ayırıcı | 365.8 | MSG | ADET | EUR
HA354 | 3P 250A Yük Ayırıcı | 480.7 | MSG | ADET | EUR
HA357 | 3P 400A Yük Ayırıcı | 668.9 | MSG | ADET | EUR
HA358 | 3P 630A Yük Ayırıcı | 1097.3 | MSG | ADET | EUR
HA360 | 3P 800A Yük Ayırıcı | 1703.4 | MSG | ADET | EUR
HA362 | 3P 1250A Yük Ayırıcı | 3448.5 | MSG | ADET | EUR
HA364 | 3P 1600A Yük Ayırıcı | 5015.9 | MSG | ADET | EUR
HA451 | 4P 125A Yük Ayırıcı | 198.5 | MSG | ADET | EUR
HA452 | 4P 160A Yük Ayırıcı | 270.6 | MSG | ADET | EUR
HA453 | 4P 200A Yük Ayırıcı | 376.3 | MSG | ADET | EUR
HA454 | 4P 250A Yük Ayırıcı | 491.2 | MSG | ADET | EUR
HA457 | 4P 400A Yük Ayırıcı | 676.3 | MSG | ADET | EUR
HA458 | 4P 630A Yük Ayırıcı | 1149.4 | MSG | ADET | EUR
HA460 | 4P 800A Yük Ayırıcı | 1734.7 | MSG | ADET | EUR
HA462 | 4P 1250A Yük Ayırıcı | 3552.9 | MSG | ADET | EUR
HA464 | 4P 1600A Yük Ayırıcı | 5120.4 | MSG | ADET | EUR
HA7100030 | 100x30 Oluklu Kablo Kanalı Halojen Free | 28.7 | TR | MT | EUR
HA7100040 | 100x40 Oluklu Kablo Kanalı Halojen Free | 32 | TR | MT | EUR
HA7100060 | 100x60 Oluklu Kablo Kanalı Halojen Free | 35.4 | TR | MT | EUR
HA7100080 | 100x80 Oluklu Kablo Kanalı Halojen Free | 40.9 | TR | MT | EUR
HA7100100 | Slottet panel trunking HA7 100x100 1g | 47.6 | TR | MT | EUR
HA725025 | Slottet panel trunking HA7 25X25 1g | 18.2 | TR | MT | EUR
HA740025 | Slottet panel trunking HA7 25X40 1g | 17.1 | TR | MT | EUR
HA740040 | Slottet panel trunking HA7 40X40 1g | 21.3 | TR | MT | EUR
HA740060 | 40x60 Oluklu Kablo Kanalı Halojen Free | 24.7 | TR | MT | EUR
HA740080 | 40x80 Oluklu Kablo Kanalı Halojen Free | 26.5 | TR | MT | EUR
HA760025 | Slottet panel trunking HA7 60X25 1g | 18.5 | TR | MT | EUR
HA760040 | Slottet panel trunking HA7 60X40 1g | 24.5 | TR | MT | EUR
HA760060 | Slottet panel trunking HA7 60X60 1g | 26 | TR | MT | EUR
HA760080 | 60x80 Oluklu Kablo Kanalı Halojen Free | 30.1 | TR | MT | EUR
HA760100 | 60x100 Oluklu Kablo Kanalı Halojen Free | 34.3 | TR | MT | EUR
HA760120 | 60x120 Oluklu Kablo Kanalı Halojen Free | 37.3 | TR | MT | EUR
HA780025 | Slottet panel trunking HA7 80X25 1g | 23.6 | TR | MT | EUR
HA780040 | Slottet panel trunking HA7 80X40 1g | 26.4 | TR | MT | EUR
HA780060 | Slottet panel trunking HA7 80X60 1g | 30.8 | TR | MT | EUR
HA780080 | Slottet panel trunking HA7 80X80 1g | 34 | TR | MT | EUR
HA780100 | Slottet panel trunking HA7 80X100 1g | 39.1 | TR | MT | EUR
HA780120 | Slottet panel trunking HA7 80X120 1g | 43.8 | TR | MT | EUR
HAB302 | 3P 20A DIN Tip Yük Ayırıcı | 57.5 | MSG | ADET | EUR
HAB303 | 3P 32A DIN Tip Yük Ayırıcı | 57.2 | MSG | ADET | EUR
HAB304 | 3P 40A DIN Tip Yük Ayırıcı | 61.4 | MSG | ADET | EUR
HAB306 | 3P 63A DIN Tip Yük Ayırıcı | 88.5 | MSG | ADET | EUR
HAB402 | 4P 20A DIN Tip Yük Ayırıcı | 73.2 | MSG | ADET | EUR
HAB403 | 4P 32A DIN Tip Yük Ayırıcı | 83.7 | MSG | ADET | EUR
HAB404 | 4P 40A DIN Tip Yük Ayırıcı | 89.5 | MSG | ADET | EUR
HAB406 | 4P 63A DIN Tip Yük Ayırıcı | 120.3 | MSG | ADET | EUR
HAC308 | 3P 80A DIN Tip Yük Ayırıcı | 114.5 | MSG | ADET | EUR
HAC310 | 3P 100A DIN Tip Yük Ayırıcı | 135.4 | MSG | ADET | EUR
HAC408 | 4P 80A DIN Tip Yük Ayırıcı | 151.9 | MSG | ADET | EUR
HAC410 | 4P 100A DIN Tip Yük Ayırıcı | 160.2 | MSG | ADET | EUR
HAD312 | 3P 125A DIN Tip Yük Ayırıcı | 176.9 | MSG | ADET | EUR
HAD412 | 4P 125A DIN Tip Yük Ayırıcı | 179 | MSG | ADET | EUR
HCA125Z | 3P 125A Kompak Tipi Yük Ayırıcı | 71.2 | MSG | ADET | EUR
HCA126Z | 4P 125A Kompak Tipi Yük Ayırıcı | 94.4 | MSG | ADET | EUR
HCA160Z | 3P 160A Kompak Tipi Yük Ayırıcı | 73.3 | MSG | ADET | EUR
HCA161Z | 4P 160A Kompak Tipi Yük Ayırıcı | 92.8 | MSG | ADET | EUR
HCB250Z | 3P 250A Kompak Tipi Yük Ayırıcı | 207.4 | MSG | ADET | EUR
HCB251Z | 4P 250A Kompak Tipi Yük Ayırıcı | 320 | MSG | ADET | EUR
HCD400H | 3P 400A Kompak Tipi Yük Ayırıcı | 616.6 | MSG | ADET | EUR
HCD401H | 4P 400A Kompak Tipi Yük Ayırıcı | 897.1 | MSG | ADET | EUR
HCD630H | 3P 630A Kompak Tipi Yük Ayırıcı | 1086.1 | MSG | ADET | EUR
HCD631H | 4P 630A Kompak Tipi Yük Ayırıcı | 1329 | MSG | ADET | EUR
HCE800H | 3P 800A Kompak Tipi Yük Ayırıcı | 1560.3 | MSG | ADET | EUR
HCE801H | 4P 800A Kompak Tipi Yük Ayırıcı | 1922.2 | MSG | ADET | EUR
HCE970H | 3P 1000A Kompak Tipi Yük Ayırıcı | 2733.7 | MSG | ADET | EUR
HCE971H | 4P 1000A Kompak Tipi Yük Ayırıcı | 3901.8 | MSG | ADET | EUR
HCF980H | 3P 1250A Kompak Tipi Yük Ayırıcı | 4017.9 | MSG | ADET | EUR
HCF981H | 4P 1250A Kompak Tipi Yük Ayırıcı | 5466.9 | MSG | ADET | EUR
HCF990H | 3P 1600A Kompak Tipi Yük Ayırıcı | 4628.8 | MSG | ADET | EUR
HCF991H | 4P 1600A Kompak Tipi Yük Ayırıcı | 6204.9 | MSG | ADET | EUR
HEE800H | 3P 70kA 800A ayr/ayr Kompak Şalter LSI h1000 | 1987.5 | MSG | ADET | EUR
HEE801H | 4P 70kA 800A ayr/ayr Kompak Şalter LSI h1000 | 3556.8 | MSG | ADET | EUR
HEE970H | 3P 50kA 1000A ayr/ayr Kompak Şalter LSI h1000 | 3650.8 | MSG | ADET | EUR
HEE971H | 4P 50kA 1000A ayr/ayr Kompak Şalter LSI h1000 | 5691.9 | MSG | ADET | EUR
HEF980H | 3P 70kA 1250A ayr/ayr Kompak Şalter LSI h1600 | 4928.6 | MSG | ADET | EUR
HEF981H | 4P 70kA 1250A ayr/ayr Kompak Şalter LSI h1600 | 6653.6 | MSG | ADET | EUR
HEF990H | 3P 70kA 1600A ayr/ayr Kompak Şalter LSI h1600 | 6013.1 | MSG | ADET | EUR
HEF991H | 4P 70kA 1600A ayr/ayr Kompak Şalter LSI h1600 | 8117.6 | MSG | ADET | EUR
HHA016Z | 3P 25kA 16A sbt/sbt Kompak Şalter x160 | 94.3 | MSG | ADET | EUR
HHA017Z | 4P 25kA 16A sbt/sbt Kompak Şalter x160 | 133.3 | MSG | ADET | EUR
HHA020Z | 3P 25kA 20A sbt/sbt Kompak Şalter x160 | 94.3 | MSG | ADET | EUR
HHA021Z | 4P 25kA 20A sbt/sbt Kompak Şalter x160 | 100.6 | MSG | ADET | EUR
HHA025U | 3P 25kA 25A ayr/sbt Kompak Şalter x160 | 131.6 | MSG | ADET | EUR
HHA025Z | 3P 25kA 25A sbt/sbt Kompak Şalter x160 | 94.3 | MSG | ADET | EUR
HHA026U | 4P 25kA 25A ayr/sbt Kompak Şalter x160 | 190.7 | MSG | ADET | EUR
HHA026Z | 4P 25kA 25A sbt/sbt Kompak Şalter x160 | 100.7 | MSG | ADET | EUR
HHA032Z | 3P 25kA 32A sbt/sbt Kompak Şalter x160 | 94.3 | MSG | ADET | EUR
HHA033Z | 4P 25kA 32A sbt/sbt Kompak Şalter x160 | 100.6 | MSG | ADET | EUR
HHA040U | 3P 25kA 40A ayr/sbt Kompak Şalter x160 | 131.6 | MSG | ADET | EUR
HHA040Z | 3P 25kA 40A sbt/sbt Kompak Şalter x160 | 94.3 | MSG | ADET | EUR
HHA041U | 4P 25kA 40A ayr/sbt Kompak Şalter x160 | 190.7 | MSG | ADET | EUR
HHA041Z | 4P 25kA 40A sbt/sbt Kompak Şalter x160 | 100.6 | MSG | ADET | EUR
HHA050Z | 3P 25kA 50A sbt/sbt Kompak Şalter x160 | 94.3 | MSG | ADET | EUR
HHA051Z | 4P 25kA 50A sbt/sbt Kompak Şalter x160 | 109.8 | MSG | ADET | EUR
HHA063U | 3P 25kA 63A ayr/sbt Kompak Şalter x160 | 131.6 | MSG | ADET | EUR
HHA063Z | 3P 25kA 63A fix/fix MCCB | 94.3 | MSG | ADET | EUR
HHA064U | 4P 25kA 63A ayr/sbt Kompak Şalter x160 | 190.7 | MSG | ADET | EUR
HHA064Z | 4P 25kA 63A sbt/sbt Kompak Şalter x160 | 109.8 | MSG | ADET | EUR
HHA080U | 3P 25kA 80A ayr/sbt Kompak Şalter x160 | 136.1 | MSG | ADET | EUR
HHA080Z | 3P 25kA 80A fix/fix MCCB | 114 | MSG | ADET | EUR
HHA081U | 4P 25kA 80A ayr/sbt Kompak Şalter x160 | 190.7 | MSG | ADET | EUR
HHA081Z | 4P 25kA 80A sbt/sbt Kompak Şalter x160 | 121.9 | MSG | ADET | EUR
HHA100U | 3P 25kA 100A ayr/sbt Kompak Şalter x160 | 136.1 | MSG | ADET | EUR
HHA100Z | 3P 25kA 100A fix/fix MCCB | 114 | MSG | ADET | EUR
HHA101U | 4P 25kA 100A ayr/sbt Kompak Şalter x160 | 190.7 | MSG | ADET | EUR
HHA101Z | 4P 25kA 100A sbt/sbt Kompak Şalter x160 | 121.9 | MSG | ADET | EUR
HHA125U | 3P 25kA 125A ayr/sbt Kompak Şalter x160 | 165.7 | MSG | ADET | EUR
HHA125Z | 3P 25kA 125A fix/fix MCCB | 118.6 | MSG | ADET | EUR
HHA126U | 4P 25kA 125A ayr/sbt Kompak Şalter x160 | 286.4 | MSG | ADET | EUR
HHA126Z | 4P 25kA 125A sbt/sbt Kompak Şalter x160 | 128.8 | MSG | ADET | EUR
HHA160U | 3P 25kA 160A ayr/sbt Kompak Şalter x160 | 171.2 | MSG | ADET | EUR
HHA160Z | 3P 25kA 160A fix/fix MCCB | 152.4 | MSG | ADET | EUR
HHA161U | 4P 25kA 160A ayr/sbt Kompak Şalter x160 | 313.4 | MSG | ADET | EUR
HHA161Z | 4P 25kA 160A sbt/sbt Kompak Şalter x160 | 181.2 | MSG | ADET | EUR
HHB100Z | 3P 25kA 100A sbt/sbt Kompak Şalter x250 | 208.6 | MSG | ADET | EUR
HHB101Z | 4P 25kA 100A sbt/sbt Kompak Şalter x250 | 249.8 | MSG | ADET | EUR
HHB125Z | 3P 25kA 125A sbt/sbt Kompak Şalter x250 | 208.6 | MSG | ADET | EUR
HHB126Z | 4P 25kA 125A sbt/sbt Kompak Şalter x250 | 249.8 | MSG | ADET | EUR
HHB160Z | 3P 25kA 160A sbt/sbt Kompak Şalter x250 | 208.6 | MSG | ADET | EUR
HHB161Z | 4P 25kA 160A sbt/sbt Kompak Şalter x250 | 249.8 | MSG | ADET | EUR
HHB200Z | 3P 25kA 200A sbt/sbt Kompak Şalter x250 | 205 | MSG | ADET | EUR
HHB201Z | 4P 25kA 250A sbt/sbt Kompak Şalter x250 | 292.5 | MSG | ADET | EUR
HHB250Z | 3P 25kA 250A sbt/sbt Kompak Şalter x250 | 208.6 | MSG | ADET | EUR
HHB251Z | 4P 25kA 250A sbt/sbt Kompak Şalter x250 | 242.5 | MSG | ADET | EUR
HLF180S | MCB 1P 10kA C-80A 1.5M | 63.8 | DE | ADET | EUR
HLF190S | 1P 100A Otomatik Sigorta 10kA C Eğrisi | 64.6 | DE | ADET | EUR
HLF199S | 1P 125A Otomatik Sigorta 10kA C Eğrisi | 65.7 | DE | ADET | EUR
HLF280S | 2P 80A Otomatik Sigorta 10kA C Eğrisi | 117.3 | DE | ADET | EUR
HLF290S | 2P 100A Otomatik Sigorta 10kA C Eğrisi | 118.7 | DE | ADET | EUR
HLF299S | 2P 125A Otomatik Sigorta 10kA C Eğrisi | 121 | DE | ADET | EUR
HLF380S | MCB 3P 10kA C-80A 4.5M | 177.4 | DE | ADET | EUR
HLF390S | MCB 3P 10kA C-100A 4.5M | 176.4 | DE | ADET | EUR
HLF399S | 3P 125A Otomatik Sigorta 10kA C Eğrisi | 179.9 | DE | ADET | EUR
HLF480S | 4P 80A Otomatik Sigorta 10kA C Eğrisi | 231.8 | DE | ADET | EUR
HLF490S | 4P 100A Otomatik Sigorta 10kA C Eğrisi | 234.6 | DE | ADET | EUR
HLF499S | MCB 4P 10kA C-125A 6M | 239.2 | DE | ADET | EUR
HNA016Z | 3P 40kA 16A sbt/sbt Kompak Şalter x160 | 88.1 | MSG | ADET | EUR
HNA017Z | 4P 40kA 16A sbt/sbt Kompak Şalter x160 | 145 | MSG | ADET | EUR
HNA020Z | 3P 40kA 20A sbt/sbt Kompak Şalter x160 | 88.1 | MSG | ADET | EUR
HNA021Z | 4P 40kA 20A sbt/sbt Kompak Şalter x160 | 172.4 | MSG | ADET | EUR
HNA025U | 3P 40kA 25A ayr/sbt Kompak Şalter x160 | 157.1 | MSG | ADET | EUR
HNA025Z | 3P 40kA 25A sbt/sbt Kompak Şalter x160 | 88.1 | MSG | ADET | EUR
HNA026U | 4P 40kA 25A ayr/sbt Kompak Şalter x160 | 198.7 | MSG | ADET | EUR
HNA026Z | 4P 40kA 25A sbt/sbt Kompak Şalter x160 | 172.4 | MSG | ADET | EUR
HNA032Z | 3P 40kA 32A sbt/sbt Kompak Şalter x160 | 88.1 | MSG | ADET | EUR
HNA033Z | 4P 40kA 32A sbt/sbt Kompak Şalter x160 | 172.4 | MSG | ADET | EUR
HNA040U | 3P 40kA 40A ayr/sbt Kompak Şalter x160 | 157.1 | MSG | ADET | EUR
HNA040Z | MCCB 40A 40kA fix/fix x160 | 88.1 | MSG | ADET | EUR
HNA041U | 4P 40kA 40A ayr/sbt Kompak Şalter x160 | 198.7 | MSG | ADET | EUR
HNA041Z | 4P 40kA 40A sbt/sbt Kompak Şalter x160 | 172.4 | MSG | ADET | EUR
HNA050Z | MCCB 50A 40kA fix/fix x160 | 88.1 | MSG | ADET | EUR
HNA051Z | 4P 40kA 50A sbt/sbt Kompak Şalter x160 | 172.4 | MSG | ADET | EUR
HNA063U | 3P 40kA 63A ayr/sbt Kompak Şalter x160 | 157.1 | MSG | ADET | EUR
HNA063Z | MCCB 63A 40kA fix/fix x160 | 88.1 | MSG | ADET | EUR
HNA064U | 4P 40kA 64A ayr/sbt Kompak Şalter x160 | 198.7 | MSG | ADET | EUR
HNA064Z | 4P 40kA 63A sbt/sbt Kompak Şalter x160 | 172.4 | MSG | ADET | EUR
HNA080U | 3P 40kA 80A ayr/sbt Kompak Şalter x160 | 157.1 | MSG | ADET | EUR
HNA080Z | MCCB 80A 40kA fix/fix x160 | 110.6 | MSG | ADET | EUR
HNA081U | 4P 40kA 80A ayr/sbt Kompak Şalter x160 | 213.2 | MSG | ADET | EUR
HNA081Z | 4P 40kA 80A sbt/sbt Kompak Şalter x160 | 174.5 | MSG | ADET | EUR
HNA100U | 3P 40kA 100A ayr/sbt Kompak Şalter x160 | 157.1 | MSG | ADET | EUR
HNA100Z | MCCB 100A 40kA fix/fix x160 | 110.6 | MSG | ADET | EUR
HNA101U | 4P 40kA 100A ayr/sbt Kompak Şalter x160 | 217.7 | MSG | ADET | EUR
HNA101Z | 4P 40kA 100A sbt/sbt Kompak Şalter x160 | 174.5 | MSG | ADET | EUR
HNA125U | 3P 40kA 125A ayr/sbt Kompak Şalter x160 | 190 | MSG | ADET | EUR
HNA125Z | MCCB 125A 40kA fix/fix x160 | 138.7 | MSG | ADET | EUR
HNA126U | 4P 40kA 125A ayr/sbt Kompak Şalter x160 | 297.7 | MSG | ADET | EUR
HNA126Z | 4P 40kA 125A sbt/sbt Kompak Şalter x160 | 174.5 | MSG | ADET | EUR
HNA160U | 3P 40kA 160A adj/fix MCCB | 196.2 | MSG | ADET | EUR
HNA160Z | MCCB 160A 40kA fix/fix x160 | 153.4 | MSG | ADET | EUR
HNA161U | 4P 40kA 161A ayr/sbt Kompak Şalter x160 | 319.2 | MSG | ADET | EUR
HNA161Z | 4P 40kA 160A sbt/sbt Kompak Şalter x160 | 176.4 | MSG | ADET | EUR
HNB100U | 3P 40kA 100A ayr/ayr Kompak Şalter x250 | 255.3 | MSG | ADET | EUR
HNB100Z | 3P 40kA 100A sbt/sbt Kompak Şalter x250 | 205 | MSG | ADET | EUR
HNB101U | 4P 40kA 100A ayr/ayr Kompak Şalter x250 | 309.6 | MSG | ADET | EUR
HNB101Z | 4P 40kA 100A sbt/sbt Kompak Şalter x250 | 297.2 | MSG | ADET | EUR
HNB125U | MCCB X250 3P 40kA 125A TM | 218.5 | MSG | ADET | EUR
HNB125Z | 3P 40kA 125A sbt/sbt Kompak Şalter x250 | 208.6 | MSG | ADET | EUR
HNB126U | 4P 40kA 125A ayr/ayr Kompak Şalter x250 | 368.2 | MSG | ADET | EUR
HNB126Z | 4P 40kA 125A sbt/sbt Kompak Şalter x250 | 297.2 | MSG | ADET | EUR
HNB160U | 3P 40kA 160A ayr/ayr Kompak Şalter x250 | 317.6 | MSG | ADET | EUR
HNB160Z | 3P 40kA 160A sbt/sbt Kompak Şalter x250 | 226 | MSG | ADET | EUR
HNB161U | 4P 40kA 160A ayr/ayr Kompak Şalter x250 | 418 | MSG | ADET | EUR
HNB161Z | 4P 40kA 160A sbt/sbt Kompak Şalter x250 | 297.2 | MSG | ADET | EUR
HNB200U | MCCB 200A 40kA adj/adj x250 | 307.9 | MSG | ADET | EUR
HNB200Z | 3P 40kA 200A fix/fix MCCB | 208.4 | MSG | ADET | EUR
HNB201U | 4P 40kA 200A ayr/ayr Kompak Şalter x250 | 461.1 | MSG | ADET | EUR
HNB201Z | 4P 40kA 200A sbt/sbt Kompak Şalter x250 | 311.4 | MSG | ADET | EUR
HNB250U | MCCB 250A 40kA adj/adj x250 | 307.9 | MSG | ADET | EUR
HNB250Z | 3P 40kA 250A fix/fix MCCB | 221.3 | MSG | ADET | EUR
HNB251U | 4P 40kA 250A ayr/ayr Kompak Şalter x250 | 517.9 | MSG | ADET | EUR
HNB251Z | 4P 40kA 250A sbt/sbt Kompak Şalter x250 | 317 | MSG | ADET | EUR
HND250U | 3P 50kA 250A ayr/ayr Kompak Şalter h630 | 956.8 | MSG | ADET | EUR
HND251U | 4P 50kA 250A ayr/ayr Kompak Şalter h630 | 1442.8 | MSG | ADET | EUR
HND400H | 3P 50kA 400A ayr/ayr Kompak Şalter LSI h630 | 1373.1 | MSG | ADET | EUR
HND400U | 3P 50kA 400A adj/adj MCCB | 1002.8 | MSG | ADET | EUR
HND401H | 4P 50kA 400A ayr/ayr Kompak Şalter LSI h630 | 1778.2 | MSG | ADET | EUR
HND401U | 4P 50kA 400A adj/adj Kompak Şalter h630 | 1483.6 | MSG | ADET | EUR
HND630H | 3P 50kA 630A ayr/ayr Kompak Şalter LSI h630 | 1570.8 | MSG | ADET | EUR
HND631H | 4P 50kA 630A ayr/ayr Kompak Şalter LSI h630 | 2425.1 | MSG | ADET | EUR
HNE800H | 3P 50kA 800A ayr/ayr Kompak Şalter LSI h1000 | 1767.7 | MSG | ADET | EUR
HNE801H | 4P 50kA 800A ayr/ayr Kompak Şalter LSI h1000 | 3342 | MSG | ADET | EUR
HNE970H | 3P 50kA 1000A ayr/ayr Kompak Şalter LSI h1000 | 3410.7 | MSG | ADET | EUR
HNE971H | 4P 50kA 1000A ayr/ayr Kompak Şalter LSI h1000 | 4846.9 | MSG | ADET | EUR
HNF980H | 3P 50kA 1250A ayr/ayr Kompak Şalter LSI h1000 | 3970.3 | MSG | ADET | EUR
HNF980H | 3P 50kA 1250A ayr/ayr Kompak Şalter LSI h1000 | 3970.3 | MSG | ADET | EUR
HNF981H | 4P 50kA 1250A ayr/ayr Kompak Şalter LSI h1000 | 5377.2 | MSG | ADET | EUR
HNF990H | 3P 50kA 1600A ayr/ayr Kompak Şalter LSI h1000 | 5158.6 | MSG | ADET | EUR
HNF990H | 3P 50kA 1600A ayr/ayr Kompak Şalter LSI h1000 | 5158.6 | MSG | ADET | EUR
HNF991H | 4P 50kA 1600A ayr/ayr Kompak Şalter LSI h1000 | 6598 | MSG | ADET | EUR
HNG020U | 3P 50kA 20A ayr/ayr Kompak Şalter h250 | 291.3 | MSG | ADET | EUR
HNG021U | 4P 50kA 20A ayr/ayr Kompak Şalter h250 | 382.3 | MSG | ADET | EUR
HNG032U | 3P 50kA 32A ayr/ayr Kompak Şalter h250 | 291.3 | MSG | ADET | EUR
HNG033U | 4P 50kA 32A ayr/ayr Kompak Şalter h250 | 379.8 | MSG | ADET | EUR
HNG063U | 3P 50kA 63A ayr/ayr Kompak Şalter h250 | 315.6 | MSG | ADET | EUR
HNG064U | 4P 50kA 63A ayr/ayr Kompak Şalter h250 | 407.1 | MSG | ADET | EUR
HNG100U | 3P 50kA 100A ayr/ayr Kompak Şalter h250 | 315.6 | MSG | ADET | EUR
HNG101U | 4P 50kA 100A ayr/ayr Kompak Şalter h250 | 519.5 | MSG | ADET | EUR
HNG125U | 3P 50kA 125A ayr/ayr Kompak Şalter h250 | 315.6 | MSG | ADET | EUR
HNG126U | 4P 50kA 125A ayr/ayr Kompak Şalter h250 | 519.5 | MSG | ADET | EUR
HNG160U | 3P 50kA 160A ayr/ayr Kompak Şalter h250 | 315.6 | MSG | ADET | EUR
HNG161U | 4P 50kA 160A ayr/ayr Kompak Şalter h250 | 538.7 | MSG | ADET | EUR
HNG200U | 3P 50kA 200A ayr/ayr Kompak Şalter h250 | 340.6 | MSG | ADET | EUR
HNG201U | 4P 50kA 200A ayr/ayr Kompak Şalter h250 | 538.7 | MSG | ADET | EUR
HNG250U | 3P 50kA 250A ayr/ayr Kompak Şalter h250 | 353 | MSG | ADET | EUR
HNG251U | 4P 50kA 250A ayr/ayr Kompak Şalter h250 | 541.2 | MSG | ADET | EUR
HR500 | Kaçak Akım Koruma Rölesi Sabit 0,03A | 138 | MSG | ADET | EUR
HR502 | Kaçak Akım Koruma Rölesi Sabit 0,3A | 136.4 | MSG | ADET | EUR
HR510 | Kaçak Akım Koruma Rölesi Ayarlı 0,03-10A 0-3s | 207.1 | MSG | ADET | EUR
HR523 | Kaçak Akım Koruma Rölesi Ayarlı 0,5-10A 0-0,5s | 252.9 | MSG | ADET | EUR
HR525 | Kaçak Akım Koruma Rölesi Ayarlı 0,03-10A 0,75-10s | 308 | MSG | ADET | EUR
HR534 | Kaçak Akım Koruma Rölesi Ayarlı 0,03-30A 0,02-10s | 586.3 | MSG | ADET | EUR
HR700 | Toroid Akım Trafosu Ø30 mm | 62.7 | MSG | ADET | EUR
HR741 | Toroid Akım Trafosu Ø35 mm | 63.5 | MSG | ADET | EUR
HR742 | Toroid Akım Trafosu Ø70 mm | 70.8 | MSG | ADET | EUR
HR743 | Toroid Akım Trafosu Ø105 mm | 137.4 | MSG | ADET | EUR
HR744 | Toroid Akım Trafosu Ø140 mm | 170.7 | MSG | ADET | EUR
HR745 | Toroid Akım Trafosu Ø210 mm | 226.8 | MSG | ADET | EUR
HWAH306EDC1AA0A0A0 | 3P 50kA 630A Çekmeceli Tip Açık Tip Şalter Kasa A | 7833.9 | MSG | ADET | EUR
HWAH306EFC1AA0A0A0 | 3P 50kA 630A Sabit Tip Açık Tip Şalter Kasa A | 5958.6 | MSG | ADET | EUR
HWAH308EDC1AA0A0A0 | 3P 50kA 800A Çekmeceli Tip Açık Tip Şalter Kasa A | 7938.9 | MSG | ADET | EUR
HWAH308EFC1AA0A0A0 | 3P 50kA 800A Sabit Tip Açık Tip Şalter Kasa A | 5985 | MSG | ADET | EUR
HWAH310EDC1AA0A0A0 | 3P 50kA 1000A Çekmeceli Tip Açık Tip Şalter Kasa A | 7931 | MSG | ADET | EUR
HWAH310EFC1AA0A0A0 | 3P 50kA 1000A Sabit Tip Açık Tip Şalter Kasa A | 5985 | MSG | ADET | EUR
HWAH312EDC1AA0A0A0 | 3P 50kA 1250A Çekmeceli Tip Açık Tip Şalter Kasa A | 7931 | MSG | ADET | EUR
HWAH312EFC1AA0A0A0 | 3P 50kA 1250A Sabit Tip Açık Tip Şalter Kasa A | 5985 | MSG | ADET | EUR
HWAH316EDC1AA0A0A0 | 3P 50kA 1600A Çekmeceli Tip Açık Tip Şalter Kasa A | 7931 | MSG | ADET | EUR
HWAH316EFC1AA0A0A0 | 3P 50kA 1600A Sabit Tip Açık Tip Şalter Kasa A | 5985 | MSG | ADET | EUR
HWAH320EDC2AA0A0A0 | 3P 50kA 2000A Çekmeceli Tip Açık Tip Şalter Kasa A | 8456.9 | MSG | ADET | EUR
HWAH320EFC2AA0A0A0 | 3P 50kA 2000A Sabit Tip Açık Tip Şalter Kasa A | 6277.1 | MSG | ADET | EUR
HWAH406EDC1AA0A0A0 | 4P 50kA 630A Çekmeceli Tip Açık Tip Şalter Kasa A | 9182.7 | MSG | ADET | EUR
HWAH406EFC1AA0A0A0 | 4P 50kA 630A Sabit Tip Açık Tip Şalter Kasa A | 6932.7 | MSG | ADET | EUR
HWAH408EDC1AA0A0A0 | 4P 50kA 800A Çekmeceli Tip Açık Tip Şalter Kasa A | 9101.4 | MSG | ADET | EUR
HWAH408EFC1AA0A0A0 | 4P 50kA 800A Sabit Tip Açık Tip Şalter Kasa A | 6934.5 | MSG | ADET | EUR
HWAH410EDC1AA0A0A0 | 4P 50kA 1000A Çekmeceli Tip Açık Tip Şalter Kasa A | 9172 | MSG | ADET | EUR
HWAH410EFC1AA0A0A0 | 4P 50kA 1000A Sabit Tip Açık Tip Şalter Kasa A | 6924 | MSG | ADET | EUR
HWAH412EDC1AA0A0A0 | 4P 50kA 1250A Çekmeceli Tip Açık Tip Şalter Kasa A | 9090.9 | MSG | ADET | EUR
HWAH412EFC1AA0A0A0 | 4P 50kA 1250A Sabit Tip Açık Tip Şalter Kasa A | 6924 | MSG | ADET | EUR
HWAH416EDC1AA0A0A0 | 4P 50kA 1600A Çekmeceli Tip Açık Tip Şalter Kasa A | 9172 | MSG | ADET | EUR
HWAH416EFC1AA0A0A0 | 4P 50kA 1600A Sabit Tip Açık Tip Şalter Kasa A | 6924 | MSG | ADET | EUR
HWAH420EDC2AA0A0A0 | 4P 50kA 2000A Çekmeceli Tip Açık Tip Şalter Kasa A | 10066.7 | MSG | ADET | EUR
HWAH420EFC2AA0A0A0 | 4P 50kA 2000A Sabit Tip Açık Tip Şalter Kasa A | 7227.2 | MSG | ADET | EUR
HWAN306EDC1AA0A0A0 | 3P 65kA 630A Çekmeceli Tip Açık Tip Şalter Kasa A | 6555.9 | MSG | ADET | EUR
HWAN306EFC1AA0A0A0 | 3P 65kA 630A Sabit Tip Açık Tip Şalter Kasa A | 4581.6 | MSG | ADET | EUR
HWAN308EDC1AA0A0A0 | 3P 65kA 800A Çekmeceli Tip Açık Tip Şalter Kasa A | 6614.4 | MSG | ADET | EUR
HWAN308EFC1AA0A0A0 | 3P 65kA 800A Sabit Tip Açık Tip Şalter Kasa A | 4700.8 | MSG | ADET | EUR
HWAN310EDC1AA0A0A0 | 3P 65kA 1000A Çekmeceli Tip Açık Tip Şalter Kasa A | 6614.4 | MSG | ADET | EUR
HWAN310EFC1AA0A0A0 | 3P 65kA 1000A Sabit Tip Açık Tip Şalter Kasa A | 5092.6 | MSG | ADET | EUR
HWAN312EDC1AA0A0A0 | 3P 65kA 1250A Çekmeceli Tip Açık Tip Şalter Kasa A | 6614.4 | MSG | ADET | EUR
HWAN312EFC1AA0A0A0 | 3P 65kA 1250A Sabit Tip Açık Tip Şalter Kasa A | 5092.6 | MSG | ADET | EUR
HWAN316EDC1AA0A0A0 | 3P 65kA 1600A Çekmeceli Tip Açık Tip Şalter Kasa A | 6827.8 | MSG | ADET | EUR
HWAN316EFC1AA0A0A0 | 3P 65kA 1600A Sabit Tip Açık Tip Şalter Kasa A | 4975.1 | MSG | ADET | EUR
HWAN320EDC1AA0A0A0 | 3P 65kA 2000A Çekmeceli Tip Açık Tip Şalter Kasa A | 7454.8 | MSG | ADET | EUR
HWAN320EFC1AA0A0A0 | 3P 65kA 2000A Sabit Tip Açık Tip Şalter Kasa A | 5591.1 | MSG | ADET | EUR
HWAN406EDC1AA0A0A0 | 4P 65kA 630A Çekmeceli Tip Açık Tip Şalter Kasa A | 9101.4 | MSG | ADET | EUR
HWAN406EFC1AA0A0A0 | 4P 65kA 630A Sabit Tip Açık Tip Şalter Kasa A | 5785.2 | MSG | ADET | EUR
HWAN408EDC1AA0A0A0 | 4P 65kA 800A Çekmeceli Tip Açık Tip Şalter Kasa A | 9182.7 | MSG | ADET | EUR
HWAN408EFC1AA0A0A0 | 4P 65kA 800A Sabit Tip Açık Tip Şalter Kasa A | 5836.8 | MSG | ADET | EUR
HWAN410EDC1AA0A0A0 | 4P 65kA 1000A Çekmeceli Tip Açık Tip Şalter Kasa A | 9172 | MSG | ADET | EUR
HWAN410EFC1AA0A0A0 | 4P 65kA 1000A Sabit Tip Açık Tip Şalter Kasa A | 5836.8 | MSG | ADET | EUR
HWAN412EDC1AA0A0A0 | 4P 65kA 1250A Çekmeceli Tip Açık Tip Şalter Kasa A | 9172 | MSG | ADET | EUR
HWAN412EFC1AA0A0A0 | 4P 65kA 1250A Sabit Tip Açık Tip Şalter Kasa A | 5954.4 | MSG | ADET | EUR
HWAN416EDC1AA0A0A0 | 4P 65kA 1600A Çekmeceli Tip Açık Tip Şalter Kasa A | 9172 | MSG | ADET | EUR
HWAN416EFC1AA0A0A0 | 4P 65kA 1600A Sabit Tip Açık Tip Şalter Kasa A | 6111.1 | MSG | ADET | EUR
HWAN420EDC2AA0A0A0 | 4P 65kA 2000A Çekmeceli Tip Açık Tip Şalter Kasa A | 10066.7 | MSG | ADET | EUR
HWAN420EFC1AA0A0A0 | 4P 65kA 2000A Sabit Tip Açık Tip Şalter Kasa A | 6755.9 | MSG | ADET | EUR
HWBN320EDC1AA0A0A0 | 3P 65kA 2000A Çekmeceli Tip Açık Tip Şalter Kasa B | 8440.5 | MSG | ADET | EUR
HWBN320EFC1AA0A0A0 | 3P 65kA 2000A Sabit Tip Açık Tip Şalter Kasa B | 7838.1 | MSG | ADET | EUR
HWBN325EDC1AA0A0A0 | 3P 65kA 2500A Çekmeceli Tip Açık Tip Şalter Kasa B | 8440.5 | MSG | ADET | EUR
HWBN325EFC1AA0A0A0 | 3P 65kA 2500A Sabit Tip Açık Tip Şalter Kasa B | 7838.1 | MSG | ADET | EUR
HWBN332EDC1AA0A0A0 | 3P 65kA 3200A Çekmeceli Tip Açık Tip Şalter Kasa B | 10663.1 | MSG | ADET | EUR
HWBN332EFC1AA0A0A0 | 3P 65kA 3200A Sabit Tip Açık Tip Şalter Kasa B | 7838.1 | MSG | ADET | EUR
HWBN340EDC1AA0A0A0 | 3P 65kA 4000A Çekmeceli Tip Açık Tip Şalter Kasa B | 13044.8 | MSG | ADET | EUR
HWBN340EFC1AA0A0A0 | 3P 65kA 4000A Sabit Tip Açık Tip Şalter Kasa B | 10004.8 | MSG | ADET | EUR
HWBN420EDC1AA0A0A0 | 4P 65kA 2000A Çekmeceli Tip Açık Tip Şalter Kasa B | 12766.2 | MSG | ADET | EUR
HWBN420EFC1AA0A0A0 | 4P 65kA 2000A Sabit Tip Açık Tip Şalter Kasa B | 9311.2 | MSG | ADET | EUR
HWBN425EDC1AA0A0A0 | 4P 65kA 2500A Çekmeceli Tip Açık Tip Şalter Kasa B | 12766.2 | MSG | ADET | EUR
HWBN425EFC1AA0A0A0 | 4P 65kA 2500A Sabit Tip Açık Tip Şalter Kasa B | 9311.2 | MSG | ADET | EUR
HWBN432EDC1AA0A0A0 | 4P 65kA 3200A Çekmeceli Tip Açık Tip Şalter Kasa B | 14850.3 | MSG | ADET | EUR
HWBN432EFC1AA0A0A0 | 4P 65kA 3200A Sabit Tip Açık Tip Şalter Kasa B | 9675.9 | MSG | ADET | EUR
HWBN440EDC1AA0A0A0 | 4P 65kA 4000A Çekmeceli Tip Açık Tip Şalter Kasa B | 16531.2 | MSG | ADET | EUR
HWBN440EFC1AA0A0A0 | 4P 65kA 4000A Sabit Tip Açık Tip Şalter Kasa B | 12251.5 | MSG | ADET | EUR
HWBP316EDC1AA0A0A0 | 3P 100kA 1600A Çekmeceli Tip Açık Tip Şalter Kasa | 12202.2 | MSG | ADET | EUR
HWBP316EFC1AA0A0A0 | 3P 100kA 1600A Sabit Tip Açık Tip Şalter Kasa B | 8354.5 | MSG | ADET | EUR
HWBP320EDC1AA0A0A0 | 3P 100kA 2000A Çekmeceli Tip Açık Tip Şalter Kasa | 12084.5 | MSG | ADET | EUR
HWBP320EFC1AA0A0A0 | 3P 100kA 2000A Sabit Tip Açık Tip Şalter Kasa B | 8344.8 | MSG | ADET | EUR
HWBP325EDC1AA0A0A0 | 3P 100kA 2500A Çekmeceli Tip Açık Tip Şalter Kasa | 12084.5 | MSG | ADET | EUR
HWBP325EFC1AA0A0A0 | 3P 100kA 2500A Sabit Tip Açık Tip Şalter Kasa B | 8344.8 | MSG | ADET | EUR
HWBP332EDC1AA0A0A0 | 3P 100kA 3200A Çekmeceli Tip Açık Tip Şalter Kasa | 12398.6 | MSG | ADET | EUR
HWBP332EFC1AA0A0A0 | 3P 100kA 3200A Sabit Tip Açık Tip Şalter Kasa B | 8543.2 | MSG | ADET | EUR
HWBP340EDC1AA0A0A0 | 3P 100kA 4000A Çekmeceli Tip Açık Tip Şalter Kasa | 12398.6 | MSG | ADET | EUR
HWBP340EFC1AA0A0A0 | 3P 100kA 4000A Sabit Tip Açık Tip Şalter Kasa B | 10112 | MSG | ADET | EUR
HWBP416EDC1AA0A0A0 | 4P 100kA 1600A Çekmeceli Tip Açık Tip Şalter Kasa | 9177.6 | MSG | ADET | EUR
HWBP416EFC1AA0A0A0 | 4P 100kA 1600A Sabit Tip Açık Tip Şalter Kasa B | 9892.9 | MSG | ADET | EUR
HWBP420EDC1AA0A0A0 | 4P 100kA 2000A Çekmeceli Tip Açık Tip Şalter Kasa | 9164.7 | MSG | ADET | EUR
HWBP420EFC1AA0A0A0 | 4P 100kA 2000A Sabit Tip Açık Tip Şalter Kasa B | 9880 | MSG | ADET | EUR
HWBP425EDC1AA0A0A0 | 4P 100kA 2500A Çekmeceli Tip Açık Tip Şalter Kasa | 9164.7 | MSG | ADET | EUR
HWBP425EFC1AA0A0A0 | 4P 100kA 2500A Sabit Tip Açık Tip Şalter Kasa B | 9880 | MSG | ADET | EUR
HWBP432EDC1AA0A0A0 | 4P 100kA 3200A Çekmeceli Tip Açık Tip Şalter Kasa | 15106.8 | MSG | ADET | EUR
HWBP432EFC1AA0A0A0 | 4P 100kA 3200A Sabit Tip Açık Tip Şalter Kasa B | 10118.7 | MSG | ADET | EUR
HWBP440EDC1AA0A0A0 | 4P 100kA 4000A Çekmeceli Tip Açık Tip Şalter Kasa | 12315.1 | MSG | ADET | EUR
HWBP440EFC1AA0A0A0 | 4P 100kA 4000A Sabit Tip Açık Tip Şalter Kasa B | 12449.6 | MSG | ADET | EUR
HWBS310EDC1AA0A0A0 | 3P 85kA 1000A Çekmeceli Tip Açık Tip Şalter Kasa B | 10733.3 | MSG | ADET | EUR
HWBS310EFC1AA0A0A0 | 3P 85kA 1000A Sabit Tip Açık Tip Şalter Kasa B | 7778.3 | MSG | ADET | EUR
HWBS312EDC1AA0A0A0 | 3P 85kA 1250A Çekmeceli Tip Açık Tip Şalter Kasa B | 10733.3 | MSG | ADET | EUR
HWBS312EFC1AA0A0A0 | 3P 85kA 1250A Sabit Tip Açık Tip Şalter Kasa B | 7778.3 | MSG | ADET | EUR
HWBS316EDC1AA0A0A0 | 3P 85kA 1600A Çekmeceli Tip Açık Tip Şalter Kasa B | 10733.3 | MSG | ADET | EUR
HWBS316EFC1AA0A0A0 | 3P 85kA 1600A Sabit Tip Açık Tip Şalter Kasa B | 7778.3 | MSG | ADET | EUR
HWBS320EDC1AA0A0A0 | 3P 85kA 2000A Çekmeceli Tip Açık Tip Şalter Kasa B | 10723.7 | MSG | ADET | EUR
HWBS320EFC1AA0A0A0 | 3P 85kA 2000A Sabit Tip Açık Tip Şalter Kasa B | 7768.7 | MSG | ADET | EUR
HWBS325EDC1AA0A0A0 | 3P 85kA 2500A Çekmeceli Tip Açık Tip Şalter Kasa B | 10723.7 | MSG | ADET | EUR
HWBS325EFC1AA0A0A0 | 3P 85kA 2500A Sabit Tip Açık Tip Şalter Kasa B | 7768.7 | MSG | ADET | EUR
HWBS332EDC1AA0A0A0 | 3P 85kA 3200A Çekmeceli Tip Açık Tip Şalter Kasa B | 12084.5 | MSG | ADET | EUR
HWBS332EFC1AA0A0A0 | 3P 85kA 3200A Sabit Tip Açık Tip Şalter Kasa B | 8344.8 | MSG | ADET | EUR
HWBS340EDC1AA0A0A0 | 3P 85kA 4000A Çekmeceli Tip Açık Tip Şalter Kasa B | 14163.5 | MSG | ADET | EUR
HWBS340EFC1AA0A0A0 | 3P 85kA 4000A Sabit Tip Açık Tip Şalter Kasa B | 9867.8 | MSG | ADET | EUR
HWBS410EDC1AA0A0A0 | 4P 85kA 1000A Çekmeceli Tip Açık Tip Şalter Kasa B | 12666.1 | MSG | ADET | EUR
HWBS410EFC1AA0A0A0 | 4P 85kA 1000A Sabit Tip Açık Tip Şalter Kasa B | 9241.7 | MSG | ADET | EUR
HWBS412EDC1AA0A0A0 | 4P 85kA 1250A Çekmeceli Tip Açık Tip Şalter Kasa B | 12666.1 | MSG | ADET | EUR
HWBS412EFC1AA0A0A0 | 4P 85kA 1250A Sabit Tip Açık Tip Şalter Kasa B | 9241.7 | MSG | ADET | EUR
HWBS416EDC1AA0A0A0 | 4P 85kA 1600A Çekmeceli Tip Açık Tip Şalter Kasa B | 12666.1 | MSG | ADET | EUR
HWBS416EFC1AA0A0A0 | 4P 85kA 1600A Sabit Tip Açık Tip Şalter Kasa B | 9241.7 | MSG | ADET | EUR
HWBS420EDC1AA0A0A0 | 4P 85kA 2000A Çekmeceli Tip Açık Tip Şalter Kasa B | 12653.2 | MSG | ADET | EUR
HWBS420EFC1AA0A0A0 | 4P 85kA 2000A Sabit Tip Açık Tip Şalter Kasa B | 9228.8 | MSG | ADET | EUR
HWBS425EDC1AA0A0A0 | 4P 85kA 2500A Çekmeceli Tip Açık Tip Şalter Kasa B | 12653.2 | MSG | ADET | EUR
HWBS425EFC1AA0A0A0 | 4P 85kA 2500A Sabit Tip Açık Tip Şalter Kasa B | 9228.8 | MSG | ADET | EUR
HWBS432EDC1AA0A0A0 | 4P 85kA 3200A Çekmeceli Tip Açık Tip Şalter Kasa B | 14718.9 | MSG | ADET | EUR
HWBS432EFC1AA0A0A0 | 4P 85kA 3200A Sabit Tip Açık Tip Şalter Kasa B | 9880 | MSG | ADET | EUR
HWBS440EDC1AA0A0A0 | 4P 85kA 4000A Çekmeceli Tip Açık Tip Şalter Kasa B | 17792.4 | MSG | ADET | EUR
HWBS440EFC1AA0A0A0 | 4P 85kA 4000A Sabit Tip Açık Tip Şalter Kasa B | 12143.1 | MSG | ADET | EUR
HWCP340EDC1AA0A0A0 | 3P 100kA 4000A Çekmeceli Tip Açık Tip Şalter Kasa | 18650.5 | MSG | ADET | EUR
HWCP340EFC1AA0A0A0 | 3P 100kA 4000A Sabit Tip Açık Tip Şalter Kasa C | 14505.7 | MSG | ADET | EUR
HWCP350EDC1AA0A0A0 | 3P 100kA 5000A Çekmeceli Tip Açık Tip Şalter Kasa | 19025.2 | MSG | ADET | EUR
HWCP350EFC1AA0A0A0 | 3P 100kA 5000A Sabit Tip Açık Tip Şalter Kasa C | 14505.7 | MSG | ADET | EUR
HWCP440EDC1AA0A0A0 | 4P 100kA 4000A Çekmeceli Tip Açık Tip Şalter Kasa | 23260.3 | MSG | ADET | EUR
HWCP440EFC1AA0A0A0 | 4P 100kA 4000A Sabit Tip Açık Tip Şalter Kasa C | 17871.4 | MSG | ADET | EUR
HWCP450EDC1AA0A0A0 | 4P 100kA 5000A Çekmeceli Tip Açık Tip Şalter Kasa | 23260.3 | MSG | ADET | EUR
HWCP450EFC1AA0A0A0 | 4P 100kA 5000A Sabit Tip Açık Tip Şalter Kasa C | 17871.4 | MSG | ADET | EUR
HWX501 | Shunt Trip 24VDC | 133.4 | MSG | ADET | EUR
HWX502 | Şönt Açtırma Bobini DC 48V | 136.9 | MSG | ADET | EUR
HWX503 | Şönt Açtırma Bobini AC/DC 110V | 101.3 | MSG | ADET | EUR
HWX504 | Shunt Trip 220-250VAC/DC | 99.5 | MSG | ADET | EUR
HWX505 | Şönt Açtırma Bobini AC 380/415V | 136.9 | MSG | ADET | EUR
HWX506 | Şönt Açtırma Bobini AC 440V | 129.1 | MSG | ADET | EUR
HWX511 | Under Voltage Trip coil 24 VDC | 163.8 | MSG | ADET | EUR
HWX512 | Düşük Gerilim Bobini DC 48V | 163.8 | MSG | ADET | EUR
HWX513 | Düşük Gerilim Bobini AC/DC 110V | 137.6 | MSG | ADET | EUR
HWX514 | Under Voltage Trip coil 22 0-250VAC/DC | 160.9 | MSG | ADET | EUR
HWX515 | Düşük Gerilim Bobini AC 380/415V | 142.4 | MSG | ADET | EUR
HWX516 | Düşük Gerilim Bobini AC 440V | 142.4 | MSG | ADET | EUR
HWX533 | Gecikmeli Düşük Gerilim Bobini AC/DC 110V | 353.3 | MSG | ADET | EUR
HWX534 | Gecikmeli Düşük Gerilim Bobini AC/DC 220/250V | 353.3 | MSG | ADET | EUR
HWX535 | Gecikmeli Düşük Gerilim Bobini AC 380/415V | 375.4 | MSG | ADET | EUR
HWX536 | Gecikmeli Düşük Gerilim Bobini AC 440V | 375.4 | MSG | ADET | EUR
HWX541 | Motor Operator 24VDC | 380.1 | MSG | ADET | EUR
HWX542 | Motor Ünitesi DC 48V | 380.1 | MSG | ADET | EUR
HWX543 | Motor Ünitesi AC/DC 110V | 380.1 | MSG | ADET | EUR
HWX544 | Motor Operator 220-250VAC/ DC | 373.3 | MSG | ADET | EUR
HWX546 | Motor Ünitesi AC 400V | 380.1 | MSG | ADET | EUR
HWX551 | Closing coil 24VDC | 133.4 | MSG | ADET | EUR
HWX552 | Kapama Bobini DC 48V | 136.9 | MSG | ADET | EUR
HWX553 | Kapama Bobini AC/DC 110V | 101.3 | MSG | ADET | EUR
HWX554 | Closing coil 220-250VAC/DC | 99.5 | MSG | ADET | EUR
HWX555 | Kapama Bobini AC 380/415V | 136.9 | MSG | ADET | EUR
HWX556 | Kapama Bobini AC 440V | 129.1 | MSG | ADET | EUR
HWX611 | Elektronik Koruma Ünitesi LI | 685.6 | MSG | ADET | EUR
HWX612 | Elektronik Koruma Ünitesi LSI | 685.6 | MSG | ADET | EUR
HWX613 | Elektronik Koruma Ünitesi LSIG | 685.6 | MSG | ADET | EUR
HWX621 | Elektronik Koruma Ünitesi Amp LI | 747.9 | MSG | ADET | EUR
HWX622 | Elektronik Koruma Ünitesi Amp LSI | 863.8 | MSG | ADET | EUR
HWX623 | Elektronik Koruma Ünitesi Amp LSIG | 863.8 | MSG | ADET | EUR
HWX633 | Elektronik Koruma Ünitesi Energy LSIG | 1384.1 | MSG | ADET | EUR
HWY500 | Mekanik Kilit 2 Yön (Çekmeceli) | 1185.6 | MSG | ADET | EUR
HWY501 | Mekanik Kilit 3 Yön (Çekmeceli) | 2186.9 | MSG | ADET | EUR
HWY502 | Mekanik Kilit 2 Yön (Sabit) | 1189.9 | MSG | ADET | EUR
HWY503 | Mekanik Kilit 3 Yön (Sabit) | 2193.4 | MSG | ADET | EUR
HXA004H | Şönt Açtırma Bobini 230V x160 - x250 için | 58 | MSG | ADET | EUR
HXA014H | Düşük Gerilim Açtırma Bobini x160 -x250 için | 67.8 | MSG | ADET | EUR
HXA026H | Harici Kontak 1NA+1NK 230V x160 - x250 için | 19.9 | MSG | ADET | EUR
HXA030H | Kumanda Mandalı Direk x160 için | 27.8 | MSG | ADET | EUR
HXA054H | Gecikmeli Düşük Gerilim Açtırma Bobini x160 - x250 | 152.6 | MSG | ADET | EUR
HXB030H | Kumanda Mandalı Direk x250 için | 28.3 | MSG | ADET | EUR
HXB031H | Kumanda Mandalı Şaftlı x250 için | 66.7 | MSG | ADET | EUR
HXB042H | Motor Mekanizması x250 için | 799 | MSG | ADET | EUR
HXB065H | Mekanik Kilit x250 | 244.9 | MSG | ADET | EUR
HXC004H | Şönt Açtırma Bobini 230V h250 - h1000 için | 72.6 | MSG | ADET | EUR
HXC014H | Düşük Gerilim Açtırma Bobini h250 - h630 için | 124.3 | MSG | ADET | EUR
HXC025H | Harici Kontak 1NA+1NK 230V h250 - h1600 için | 87.1 | MSG | ADET | EUR
HXC030H | Kumanda Mandalı Direk h250 için | 111.8 | MSG | ADET | EUR
HXC031H | Kumanda Mandalı Şaftlı h250 için | 145.9 | MSG | ADET | EUR
HXC042H | Motor Mekanizması h250 için | 833.8 | MSG | ADET | EUR
HXC054H | Gecikmeli Düşük Gerilim Açtırma Bobini h250 için | 322.8 | MSG | ADET | EUR
HXC065H | Mekanik Kilit h250 | 244.9 | MSG | ADET | EUR
HXD030H | Kumanda Mandalı Direk h630 için | 162.9 | MSG | ADET | EUR
HXD031H | Kumanda Mandalı Şaftlı h630 için | 287 | MSG | ADET | EUR
HXD042H | Motor Mekanizması h630 için | 1706.9 | MSG | ADET | EUR
HXD054H | Gecikmeli Düşük Gerilim Açtırma Bobini h630 için | 317 | MSG | ADET | EUR
HXD065H | Mekanik Kilit h630 | 734.5 | MSG | ADET | EUR
HXE014H | Düşük Gerilim Açtırma Bobini h1000 - h1600 için | 130.9 | MSG | ADET | EUR
HXE030H | Kumanda Mandalı Direk h1000 için | 199 | MSG | ADET | EUR
HXE031H | Kumanda Mandalı Şaftlı h1000 için | 886 | MSG | ADET | EUR
HXE042H | Motor Mekanizması h1000 için | 2543.3 | MSG | ADET | EUR
HXE054H | Gecikmeli Düşük Gerilim Açtırma Bobini h1000 için | 347.2 | MSG | ADET | EUR
HXE065H | Mekanik Kilit h1000 | 1893.5 | MSG | ADET | EUR
HXF004H | Şönt Açtırma Bobini 230V h1600 için | 73.7 | MSG | ADET | EUR
HXF030H | Kumanda Mandalı Direk h1600 için | 209.1 | MSG | ADET | EUR
HXF031H | Kumanda Mandalı Şaftlı h1600 için | 1059.2 | MSG | ADET | EUR
HXF042H | Motor Mekanizması h1600 için | 2546.6 | MSG | ADET | EUR
HXF054H | Gecikmeli Düşük Gerilim Açtırma Bobini h1600 için | 357.5 | MSG | ADET | EUR
HYA031H | Kumanda Mandalı Şaftlı x160 için | 23.7 | MSG | ADET | EUR
HYA033H | DIN Ray Adaptör x160 için | 4.9 | MSG | ADET | EUR
HYB033H | DIN Ray Adaptör x250 için | 32.6 | MSG | ADET | EUR
HZA001 | Kumanda Kolu 800 - 1600A | 254.2 | MSG | ADET | EUR
HZC002 | Kumanda Kolu 125-630A | 58.2 | MSG | ADET | EUR
HZC010 | Kumanda Kolu 20A - 100A için | 14.6 | MSG | ADET | EUR
HZC011 | Kumanda Kolu 125A için | 19.1 | MSG | ADET | EUR
HZC101 | Uzatma Mili 63-630A, 200mm | 31.8 | MSG | ADET | EUR
HZC102 | Uzatma Mili 63-630A, 320mm | 37.1 | MSG | ADET | EUR
HZC105 | Uzatma Mili 800-1600A, 200mm | 47.7 | MSG | ADET | EUR
HZC106 | Uzatma Mili 800 - 1600A, 320mm | 74.2 | MSG | ADET | EUR
HZC111 | Uzatma Mili 150mm | 9.5 | MSG | ADET | EUR
HZC112 | Uzatma Mili 200mm | 14.9 | MSG | ADET | EUR
HZC113 | Uzatma Mili 320mm | 20.2 | MSG | ADET | EUR
KDN163B | Insulated busbar 1P fork 10mm² 57M | 24.2 | DE | ADET | EUR
KDN180B | Insulated busbar 1P fork 10mm² 57M | 30.6 | DE | ADET | EUR
KDN363B | Insulated busbar 3P fork 10mm² 57M | 43.7 | DE | ADET | EUR
KDN380B | Insulated busbar 3P fork 10mm² 57M | 74.5 | DE | ADET | EUR
LSN401 | 1P Sigorta Yuvası L31 | 22.8 | DE | ADET | EUR
LSN402 | 2P Sigorta Yuvası L31 | 27.2 | DE | ADET | EUR
LSN403 | 3P Sigorta Yuvası L31 | 32.1 | DE | ADET | EUR
LSN404 | 4P Sigorta Yuvası L31 | 34.2 | DE | ADET | EUR
LSN412 | 1P+N Sigorta Yuvası L31 | 25.4 | DE | ADET | EUR
LSN431 | 1P Sigorta Yuvası, sinyal lambalı L31 | 32.1 | DE | ADET | EUR
LSN501 | 1P Sigorta Yuvası L38 | 26.1 | DE | ADET | EUR
LSN502 | 2P Sigorta Yuvası L38 | 29.1 | DE | ADET | EUR
LSN503 | 3P Sigorta Yuvası L38 | 41.8 | DE | ADET | EUR
LSN504 | 4P Sigorta Yuvası L38 | 58.7 | DE | ADET | EUR
LSN512 | 1P+N Sigorta Yuvası L38 | 30.3 | DE | ADET | EUR
LSN531 | 1P Sigorta Yuvası, sinyal lambalı L38 | 25 | DE | ADET | EUR
LS601 | 1P Sigorta Yuvası L51 | 50.6 | DE | ADET | EUR
LS602 | 2P Sigorta Yuvası L51 | 103.4 | DE | ADET | EUR
LS603 | 3P Sigorta Yuvası L51 | 131.3 | DE | ADET | EUR
LS604 | 4P Sigorta Yuvası L51 | 166.1 | DE | ADET | EUR
LS612 | 1P+N Sigorta Yuvası L51 | 73.3 | DE | ADET | EUR
LS701 | 1P Sigorta Yuvası L58 | 50.1 | DE | ADET | EUR
LS702 | 2P Sigorta Yuvası L58 | 86.5 | DE | ADET | EUR
LS703 | 3P Sigorta Yuvası L58 | 115.9 | DE | ADET | EUR
LS704 | 4P Sigorta Yuvası L58 | 131.3 | DE | ADET | EUR
LS712 | 1P+N Sigorta Yuvası L58 | 90.7 | DE | ADET | EUR
LT0050 | Fuse switch NH000 3x100A | 99.1 | FG | ADET | EUR
LT052 | Fuse switch NH00 3x160A | 99.1 | FG | ADET | EUR
LT056 | Fuse switch NH00 3x160A | 111.1 | FG | ADET | EUR
LT150 | Fuse switch NH1 3x250A | 185.4 | FG | ADET | EUR
LT153 | Fuse switch NH1 3x250A | 263.9 | FG | ADET | EUR
LT250 | Fuse switch NH2 3x400A | 290.9 | FG | ADET | EUR
LT253 | Fuse switch NH2 3x400A | 449.9 | FG | ADET | EUR
LT350 | Fuse switch NH3 3x630A | 345 | FG | ADET | EUR
LT353 | Fuse switch NH3 3x630A | 581.8 | FG | ADET | EUR
LVS00100SP | NH00 3x160A 3 Faz Birlikte,Bağlantı 100mm M8, Dike | 140.9 | FG | ADET | EUR
LVS0060SP | NH00 3x160A 3 Faz Birlikte,Bağlantı 60mm M8, Dikey | 161.4 | FG | ADET | EUR
LVSG00SE | NH00 3x160A 3 Faz Ayrı, Bağlantı 185mm M8, Dikey | 151.1 | FG | ADET | EUR
LVSG00SP | NH00 3x160A 3 Faz Birlikte,Bağlantı 185mm M8, Dike | 156.3 | FG | ADET | EUR
LVSG1CE | NH1 3x250A 3 Faz Ayrı, Bağlantı 185mm M12, Dikey | 289.4 | FG | ADET | EUR
LVSG1CZP | NH1 3x250A 3 Faz Birlikte, Bağlantı 185mm M12, Dik | 284.3 | FG | ADET | EUR
LVSG2CE | NH2 3x400A 3 Faz Ayrı, Bağlantı 185mm M12, Dikey | 309.8 | FG | ADET | EUR
LVSG2CPZ | NH2 3x400A 3 Faz Birlikte, Bağlantı 185mm M12,Dike | 301.1 | FG | ADET | EUR
LVSG3CE | NH3 3x630A 3 Faz Ayrı, Bağlantı 185mm M12, Dikey | 340.6 | FG | ADET | EUR
LVSG3CPZ | NH3 3x630A 3 Faz Birlikte, Bağlantı 185mm M12, Dik | 327.8 | FG | ADET | EUR
LVTG1000CP | NH3 3x1000A 3 Faz Birlikte, Bağlantı 185mm M12, Di | 656.7 | FG | ADET | EUR
MBN106 | MCB 1P 6kA C-6A 1M B curve | 8.4 | DE | ADET | EUR
MBN110 | MCB 1P 6kA C-10A 1M B curve | 6.5 | DE | ADET | EUR
MBN116 | MCB 1P 6kA C-16A 1M B curve | 6.5 | DE | ADET | EUR
MBN120 | MCB 1P 6kA B-20A 1M | 6.5 | DE | ADET | EUR
MBN125 | MCB 6KA 1P 25A B curve | 6.5 | DE | ADET | EUR
MBN132 | MCB 6KA 1P 32A B curve | 7.3 | DE | ADET | EUR
MBN140 | MCB 1P 6kA B-40A 1M | 9.6 | DE | ADET | EUR
MBN150 | MCB 1P 6kA B-50A 1M | 12.4 | DE | ADET | EUR
MBN163 | MCB 1P 6kA B-63A 1M | 14.3 | DE | ADET | EUR
MBN206 | 2P 6A Otomatik Sigorta 6kA B Eğrisi | 20.5 | DE | ADET | EUR
MBN210 | 2P 10A Otomatik Sigorta 6kA B Eğrisi | 20.5 | DE | ADET | EUR
MBN216 | 2P 16A Otomatik Sigorta 6kA B Eğrisi | 20.5 | DE | ADET | EUR
MBN220 | 2P 20A Otomatik Sigorta 6kA B Eğrisi | 20.5 | DE | ADET | EUR
MBN225 | 2P 25A Otomatik Sigorta 6kA B Eğrisi | 20.5 | DE | ADET | EUR
MBN232 | 2P 32A Otomatik Sigorta 6kA B Eğrisi | 23 | DE | ADET | EUR
MBN240 | MCB 2P 6kA B-40A 2M | 29.8 | DE | ADET | EUR
MBN250 | 2P 50A Otomatik Sigorta 6kA B Eğrisi | 34.4 | DE | ADET | EUR
MBN263 | 2P 63A Otomatik Sigorta 6kA B Eğrisi | 45 | DE | ADET | EUR
MBN306 | MCB 3P 6kA B-6A 3M | 28.9 | DE | ADET | EUR
MBN310 | MCB 3P 6kA B-10A 3M | 28.9 | DE | ADET | EUR
MBN316 | MCB 3P 6kA B-16A 3M | 28.9 | DE | ADET | EUR
MBN320 | MCB 3P 6kA B-20A 3M | 28.9 | DE | ADET | EUR
MBN325 | MCB 3P 6kA B-25A 3M | 28.9 | DE | ADET | EUR
MBN332 | MCB 6KA 3P 32A B curve | 29.4 | DE | ADET | EUR
MBN340 | MCB 3P 6kA B-40A 3M | 30.6 | DE | ADET | EUR
MBN350 | MCB 3P 6kA B-50A 3M | 43.8 | DE | ADET | EUR
MBN363 | MCB 3P 6kA B-63A 3M | 49.4 | DE | ADET | EUR
MBN406 | 4P 6A Otomatik Sigorta 6kA B Eğrisi | 40.5 | DE | ADET | EUR
MBN410 | 4P 10A Otomatik Sigorta 6kA B Eğrisi | 40.5 | DE | ADET | EUR
MBN416 | 4P 16A Otomatik Sigorta 6kA B Eğrisi | 40.5 | DE | ADET | EUR
MBN420 | 4P 20A Otomatik Sigorta 6kA B Eğrisi | 40.5 | DE | ADET | EUR
MBN425 | MCB 4P 6kA B-25A 4M | 40.5 | DE | ADET | EUR
MBN432 | MCB 4P 6kA B-32A 4M | 41.2 | DE | ADET | EUR
MBN440 | MCB 4P 6kA B-40A 4M | 42.8 | DE | ADET | EUR
MBN450 | MCB 4P 6kA B-50A 4M | 61.4 | DE | ADET | EUR
MBN463 | 4P 63A Otomatik Sigorta 6kA B Eğrisi | 69.2 | DE | ADET | EUR
MCN100 | MCB 1P 6kA C-0.5A 1M | 8.4 | DE | ADET | EUR
MCN101 | MCB 1P 6kA C-1A 1M | 15.5 | DE | ADET | EUR
MCN102 | MCB 6KA 1P 2A C | 11.8 | DE | ADET | EUR
MCN104 | MCB 1P 6kA C-4A 1M | 13.4 | DE | ADET | EUR
MCN106 | MCB 1P 6kA C-6A 1M | 8.4 | DE | ADET | EUR
MCN110 | MCB 1P 6kA C-10A 1M | 6.2 | DE | ADET | EUR
MCN116 | MCB 1P 6kA C-16A 1M | 6.2 | DE | ADET | EUR
MCN120 | MCB 1P 6kA C-20A 1M | 6.2 | DE | ADET | EUR
MCN125 | MCB 6KA 1P 25A C | 6.2 | DE | ADET | EUR
MCN132 | MCB 6KA 1P 32A C | 7 | DE | ADET | EUR
MCN140 | MCB 6KA 1P 40A C | 8.8 | DE | ADET | EUR
MCN150 | MCB 1P 6kA C-50A 1M | 12 | DE | ADET | EUR
MCN163 | MCB 1P 6kA C-63A 1M | 14.3 | DE | ADET | EUR
MCN200 | MCB 2P 6kA C-0.5A 2M | 22.1 | DE | ADET | EUR
MCN201 | MCB 2P 6kA C-1A 2M | 22.1 | DE | ADET | EUR
MCN202 | MCB 2P 6kA C-2A 2M | 32.6 | DE | ADET | EUR
MCN204 | MCB 2P 6kA C-4A 2M | 31.9 | DE | ADET | EUR
MCN206 | MCB 2P 6kA C-6A 2M | 24.9 | DE | ADET | EUR
MCN210 | MCB 2P 6kA C-10A 2M | 19.6 | DE | ADET | EUR
MCN216 | MCB 2P 6kA C-16A 2M | 19.6 | DE | ADET | EUR
MCN220 | MCB 2P 6kA C-20A 2M | 24.9 | DE | ADET | EUR
MCN225 | MCB 2P 6kA C-25A 2M | 19.4 | DE | ADET | EUR
MCN232 | MCB 2P 6kA C-32A 2M | 21.3 | DE | ADET | EUR
MCN240 | MCB 2P 6kA C-40A 2M | 23.2 | DE | ADET | EUR
MCN250 | MCB 2P 6kA C-50A 2M | 31.1 | DE | ADET | EUR
MCN263 | MCB 2P 6kA C-63A 2M | 38.7 | DE | ADET | EUR
MCN300 | MCB 3P 6kA C-0.5A 3M | 33.8 | DE | ADET | EUR
MCN301 | MCB 3P 6kA C-1A 3M | 32.3 | DE | ADET | EUR
MCN302 | MCB 3P 6kA C-2A 3M | 39.4 | DE | ADET | EUR
MCN304 | MCB 3P 6kA C-4A 3M | 39.4 | DE | ADET | EUR
MCN306 | MCB 3P 6kA C-6A 3M | 26.8 | DE | ADET | EUR
MCN310 | MCB 3P 6kA C-10A 3M | 26.8 | DE | ADET | EUR
MCN316 | MCB 3P 6kA C-16A 3M | 26.8 | DE | ADET | EUR
MCN320 | MCB 3P 6kA C-20A 3M | 26.8 | DE | ADET | EUR
MCN325 | MCB 3P 6kA C-25A 3M | 26.8 | DE | ADET | EUR
MCN332 | MCB 3P 6kA C-32A 3M | 27.5 | DE | ADET | EUR
MCN340 | MCB 6KA 3P 40A C | 29.8 | DE | ADET | EUR
MCN350 | MCB 3P 6kA C-50A 3M | 40.8 | DE | ADET | EUR
MCN363 | MCB 6KA 3P 63A C | 45.9 | DE | ADET | EUR
MCN400 | 4P 0.5A Otomatik Sigorta 6kA C Eğrisi | 52.4 | DE | ADET | EUR
MCN401 | 4P 1A Otomatik Sigorta 6kA C Eğrisi | 50.8 | DE | ADET | EUR
MCN402 | 4P 2A Otomatik Sigorta 6kA C Eğrisi | 58.6 | DE | ADET | EUR
MCN404 | 4P 4A Otomatik Sigorta 6kA C Eğrisi | 42.6 | DE | ADET | EUR
MCN406 | MCB 4P 6kA C 6A 4M | 58.6 | DE | ADET | EUR
MCN410 | MCB 4P 6kA C 10A 4M | 41.5 | DE | ADET | EUR
MCN416 | MCB 4P 6kA C 16A 4M | 41.5 | DE | ADET | EUR
MCN420 | MCB 4P 6kA C 20A 4M | 41.5 | DE | ADET | EUR
MCN425 | MCB 4P 6kA C 25A 4M | 38.2 | DE | ADET | EUR
MCN432 | MCB 4P 6kA C 32A 4M | 39.5 | DE | ADET | EUR
MCN440 | MCB 4P 6kA C 40A 4M | 44.2 | DE | ADET | EUR
MCN450 | 4P 50A Otomatik Sigorta 6kA C Eğrisi | 60.5 | DE | ADET | EUR
MCN463 | 4P 63A Otomatik Sigorta 6kA C Eğrisi | 64.2 | DE | ADET | EUR
MM501N | 0,1 - 0,16A Motor Koruma Şalteri | 85.6 | MSG | ADET | EUR
MM502N | 0,16 - 0,25A Motor Koruma Şalteri | 91.4 | MSG | ADET | EUR
MM503N | 0,25 - 0,4A Motor Koruma Şalteri | 91.4 | MSG | ADET | EUR
MM504N | 0,4 - 0,63A Motor Koruma Şalteri | 94.7 | MSG | ADET | EUR
MM505N | 0,63 - 1,0A Motor Koruma Şalteri | 95.3 | MSG | ADET | EUR
MM506N | 1,0 - 1,6A Motor Koruma Şalteri | 95.3 | MSG | ADET | EUR
MM507N | 1,6 - 2,5A Motor Koruma Şalteri | 100.8 | MSG | ADET | EUR
MM508N | 2,5 - 4A Motor Koruma Şalteri | 100.8 | MSG | ADET | EUR
MM509N | Motor starter 4.0-6.3A 2.5M | 100.8 | MSG | ADET | EUR
MM510N | 6,3 - 10A Motor Koruma Şalteri | 112 | MSG | ADET | EUR
MM511N | 10 - 16A Motor Koruma Şalteri | 125.5 | MSG | ADET | EUR
MM512N | 16 - 20A Motor Koruma Şalteri | 171.1 | MSG | ADET | EUR
MM513N | 20 - 25A Motor Koruma Şalteri | 194 | MSG | ADET | EUR
MM514N | 25 - 32A Motor Koruma Şalteri | 217.9 | DE | ADET | EUR
MT106A | MCB 6kA 1P 6A B | 8.2 | DE | ADET | EUR
MT110A | MCB 6kA 1P 10A B | 5 | DE | ADET | EUR
MT116A | MCB 6kA 1P1 6A B | 4.5 | DE | ADET | EUR
MT120A | MCB 6kA 1P 20A B | 4.5 | DE | ADET | EUR
MT125A | MCB 6kA 1P 25A B | 7 | DE | ADET | EUR
MT132A | MCB 6kA 1P 32A B | 7.2 | DE | ADET | EUR
MT140A | MCB 6kA 1P 40A B | 7.2 | DE | ADET | EUR
MT150A | MCB 6kA 1P 50A B | 12.8 | DE | ADET | EUR
MT163A | MCB 6kA 1P 63A B | 14 | DE | ADET | EUR
MU102A | MCB 6kA 1P 2A C | 7.4 | DE | ADET | EUR
MU104A | MCB 6kA 1P 4A C | 5.2 | DE | ADET | EUR
MU106A | MCB 6kA 1P 6A C | 5.2 | DE | ADET | EUR
MU110A | MCB 6kA 1P 10A C | 3.8 | DE | ADET | EUR
MU116A | MCB 6kA 1P 16A C | 3.8 | DE | ADET | EUR
MU120A | MCB 6kA 1P 20A C | 3.8 | DE | ADET | EUR
MU125A | MCB 6kA 1P 25A C | 5.8 | DE | ADET | EUR
MU132A | MCB 6kA 1P 32A C | 6.1 | DE | ADET | EUR
MU140A | MCB 6kA 1P 40A C | 6.1 | DE | ADET | EUR
MU150A | MCB 6kA 1P 50A C | 8.2 | DE | ADET | EUR
MU163A | MCB 6kA 1P 63A C | 8.2 | DE | ADET | EUR
MU306A | MCB 6kA 3P 6A C | 15.1 | DE | ADET | EUR
MU310A | MCB 6kA 3P 10A C | 14.8 | DE | ADET | EUR
MU316A | MCB 6kA 3P 16A C | 14.8 | DE | ADET | EUR
MU320A | MCB 6kA 3P 20A C | 14.8 | DE | ADET | EUR
MU325A | MCB 6kA 3P 25A C | 16.6 | DE | ADET | EUR
MU332A | MCB 6kA 3P 32A C | 17.8 | DE | ADET | EUR
MU340A | MCB 6kA 3P 40A C | 18.6 | DE | ADET | EUR
MU350A | MCB 6kA 3P 50A C | 24.1 | DE | ADET | EUR
MU363A | MCB 6kA 3P 63A C | 24.1 | DE | ADET | EUR
MZ201 | 1NA+1NK, 6A 230V Harici Kontak | 18.1 | DE | ADET | EUR
MZ202 | 6A 230V Alarm Kontağı | 22.7 | DE | ADET | EUR
MZ203 | 24-415V Sönt Açma | 27.6 | DE | ADET | EUR
MZ204 | 24-48V Şönt Açma | 27.6 | DE | ADET | EUR
MZ205 | 48V Düşük Gerilim Açma | 39.6 | DE | ADET | EUR
MZ206 | Under voltage release 230V AC | 39.6 | DE | ADET | EUR
MZ520N | 1NA+1NK Yan Yardımcı Kontak | 41.5 | MSG | ADET | EUR
MZ522N | 1NA+1NK Üst Yardımcı Kontak | 42.2 | MSG | ADET | EUR
NBN106 | 1P 6A Otomatik Sigorta 10kA B Eğrisi | 17.4 | DE | ADET | EUR
NBN110 | 1P 10A Otomatik Sigorta 10kA B Eğrisi | 13.9 | DE | ADET | EUR
NBN116 | 1P 16A Otomatik Sigorta 10kA B Eğrisi | 13.8 | DE | ADET | EUR
NBN120 | 1P 20A Otomatik Sigorta 10kA B Eğrisi | 13.9 | DE | ADET | EUR
NBN125 | 1P 25A Otomatik Sigorta 10kA B Eğrisi | 14 | DE | ADET | EUR
NBN132 | 1P 32A Otomatik Sigorta 10kA B Eğrisi | 15.4 | DE | ADET | EUR
NBN140 | 1P 40A Otomatik Sigorta 10kA B Eğrisi | 17.6 | DE | ADET | EUR
NBN150 | 1P 50A Otomatik Sigorta 10kA B Eğrisi | 18.6 | DE | ADET | EUR
NBN163 | 1P 63A Otomatik Sigorta 10kA B Eğrisi | 19.9 | DE | ADET | EUR
NBN206 | 2P 6A Otomatik Sigorta 10kA B Eğrisi | 34 | DE | ADET | EUR
NBN210 | 2P 10A Otomatik Sigorta 10kA B Eğrisi | 27 | DE | ADET | EUR
NBN216 | 2P 16A Otomatik Sigorta 10kA B Eğrisi | 26.8 | DE | ADET | EUR
NBN220 | 2P 20A Otomatik Sigorta 10kA B Eğrisi | 27.3 | DE | ADET | EUR
NBN225 | 2P 25A Otomatik Sigorta 10kA B Eğrisi | 27.3 | DE | ADET | EUR
NBN232 | 2P 32A Otomatik Sigorta 10kA B Eğrisi | 30 | DE | ADET | EUR
NBN240 | 2P 40A Otomatik Sigorta 10kA B Eğrisi | 34.4 | DE | ADET | EUR
NBN250 | 2P 50A Otomatik Sigorta 10kA B Eğrisi | 36.6 | DE | ADET | EUR
NBN263 | 2P 63A Otomatik Sigorta 10kA B Eğrisi | 38.9 | DE | ADET | EUR
NBN306 | 3P 6A Otomatik Sigorta 10kA B Eğrisi | 50.3 | DE | ADET | EUR
NBN310 | 3P 10A Otomatik Sigorta 10kA B Eğrisi | 39.8 | DE | ADET | EUR
NBN316 | 3P 16A Otomatik Sigorta 10kA B Eğrisi | 39.7 | DE | ADET | EUR
NBN320 | 3P 20A Otomatik Sigorta 10kA B Eğrisi | 40.3 | DE | ADET | EUR
NBN325 | 3P 25A Otomatik Sigorta 10kA B Eğrisi | 40.1 | DE | ADET | EUR
NBN332 | 3P 32A Otomatik Sigorta 10kA B Eğrisi | 44.4 | DE | ADET | EUR
NBN340 | 3P 40A Otomatik Sigorta 10kA B Eğrisi | 51.2 | DE | ADET | EUR
NBN350 | 3P 50A Otomatik Sigorta 10kA B Eğrisi | 54.1 | DE | ADET | EUR
NBN363 | 3P 63A Otomatik Sigorta 10kA B Eğrisi | 57.8 | DE | ADET | EUR
NCN101 | 1P 1A Otomatik Sigorta 10kA C Eğrisi | 26.6 | DE | ADET | EUR
NCN102 | 1P 2A Otomatik Sigorta 10kA C Eğrisi | 25.2 | DE | ADET | EUR
NCN104 | 1P 4A Otomatik Sigorta 10kA C Eğrisi | 25.1 | DE | ADET | EUR
NCN106 | MCB 1P 10kA C-6A 1M | 17.4 | DE | ADET | EUR
NCN110 | MCB 1P 10kA C-10A 1M | 13.8 | DE | ADET | EUR
NCN116 | MCB 1P 10kA C-16A 1M | 13.8 | DE | ADET | EUR
NCN120 | MCB 1P 10kA C-20A 1M | 14 | DE | ADET | EUR
NCN125 | MCB 1P 10kA C-25A 1M | 14 | DE | ADET | EUR
NCN132 | MCB 1P 10kA C-32A 1M | 15.4 | DE | ADET | EUR
NCN140 | MCB 1P 10kA C-40A 1M | 17.5 | DE | ADET | EUR
NCN150 | MCB 1P 10kA C-50A 1M | 23 | DE | ADET | EUR
NCN163 | MCB 1P 10kA C-63A 1M | 23.5 | DE | ADET | EUR
NCN201 | 2P 1A Otomatik Sigorta 10kA C Eğrisi | 52.5 | DE | ADET | EUR
NCN202 | 2P 2A Otomatik Sigorta 10kA C Eğrisi | 49.6 | DE | ADET | EUR
NCN204 | 2P 4A Otomatik Sigorta 10kA C Eğrisi | 49.2 | DE | ADET | EUR
NCN206 | 2P 6A Otomatik Sigorta 10kA C Eğrisi | 33.9 | DE | ADET | EUR
NCN210 | 2P 10A Otomatik Sigorta 10kA C Eğrisi | 26.8 | DE | ADET | EUR
NCN216 | 2P 16A Otomatik Sigorta 10kA C Eğrisi | 26.8 | DE | ADET | EUR
NCN220 | 2P 20A Otomatik Sigorta 10kA C Eğrisi | 27.2 | DE | ADET | EUR
NCN225 | 2P 25A Otomatik Sigorta 10kA C Eğrisi | 27.2 | DE | ADET | EUR
NCN232 | 2P 32A Otomatik Sigorta 10kA C Eğrisi | 30 | DE | ADET | EUR
NCN240 | 2P 40A Otomatik Sigorta 10kA C Eğrisi | 34.3 | DE | ADET | EUR
NCN250 | 2P 50A Otomatik Sigorta 10kA C Eğrisi | 36.6 | DE | ADET | EUR
NCN263 | 2P 63A Otomatik Sigorta 10kA C Eğrisi | 38.4 | DE | ADET | EUR
NCN301 | 2P 1A Otomatik Sigorta 10kA C Eğrisi | 78 | DE | ADET | EUR
NCN302 | 3P 2A Otomatik Sigorta 10kA C Eğrisi | 73.9 | DE | ADET | EUR
NCN304 | 3P 4A Otomatik Sigorta 10kA C Eğrisi | 73.3 | DE | ADET | EUR
NCN306 | MCB 3P 10kA C-6A 3M | 50.2 | DE | ADET | EUR
NCN310 | MCB 3P 10kA C-10A 3M | 39.7 | DE | ADET | EUR
NCN316 | MCB 3P 10kA C-16A 3M | 39.7 | DE | ADET | EUR
NCN320 | MCB 3P 10kA C-20A 3M | 40 | DE | ADET | EUR
NCN325 | MCB 3P 10kA C-25A 3M | 40.1 | DE | ADET | EUR
NCN332 | MCB 3P 10kA C-32A 3M | 44.4 | DE | ADET | EUR
NCN340 | MCB 3P 10kA C-40A 3M | 50.9 | DE | ADET | EUR
NCN350 | MCB 3P 10kA C-50A 3M | 54.1 | DE | ADET | EUR
NCN363 | MCB 3P 10kA C-63A 3M | 56.8 | DE | ADET | EUR
NCN401 | 2P 1A Otomatik Sigorta 10kA C Eğrisi | 103.1 | DE | ADET | EUR
NCN402 | 4P 2A Otomatik Sigorta 10kA C Eğrisi | 97.5 | DE | ADET | EUR
NCN404 | 4P 4A Otomatik Sigorta 10kA C Eğrisi | 96.7 | DE | ADET | EUR
NCN406 | 4P 6A Otomatik Sigorta 10kA C Eğrisi | 65.9 | DE | ADET | EUR
NCN410 | 4P 10A Otomatik Sigorta 10kA C Eğrisi | 51.9 | DE | ADET | EUR
NCN416 | MCB 4P 10kA C-16A 4M | 51.9 | DE | ADET | EUR
NCN420 | MCB 4P 10kA C-20A 4M | 52.5 | DE | ADET | EUR
NCN425 | MCB 4P 10kA C-25A 4M | 52.6 | DE | ADET | EUR
NCN432 | MCB 4P 10kA C-32A 4M | 58.6 | DE | ADET | EUR
NCN440 | MCB 4P 10kA C-40A 4M | 66.9 | DE | ADET | EUR
NCN450 | 4P 50A Otomatik Sigorta 10kA C Eğrisi | 71.4 | DE | ADET | EUR
NCN463 | 4P 63A Otomatik Sigorta 10kA C Eğrisi | 75.1 | DE | ADET | EUR
P012 | Blanking clip 12 MOD. | 0.9 | EN | ADET | EUR
P031 | Blanking clip 1/2 MOD. | 0.3 | EN | ADET | EUR
SBN116 | 1P 16A Modüler Yük Ayırıcı | 7.2 | DE | ADET | EUR
SBN125 | 1P 25A Modüler Yük Ayırıcı | 7 | DE | ADET | EUR
SBN132 | 1P 32A Modüler Yük Ayırıcı | 7 | DE | ADET | EUR
SBN140 | 1P 40A Modüler Yük Ayırıcı | 8.1 | DE | ADET | EUR
SBN163 | 1P 63A Modüler Yük Ayırıcı | 9.2 | DE | ADET | EUR
SBN180 | 1P 80A Modüler Yük Ayırıcı | 9.7 | DE | ADET | EUR
SBN190 | 1P 100A Modüler Yük Ayırıcı | 10.1 | DE | ADET | EUR
SBN216 | 2P 16A Modüler Yük Ayırıcı | 11.3 | DE | ADET | EUR
SBN225 | 2P 25A Modüler Yük Ayırıcı | 11.5 | DE | ADET | EUR
SBN232 | 2P 32A Modüler Yük Ayırıcı | 11.7 | DE | ADET | EUR
SBN240 | 2P 40A Modüler Yük Ayırıcı | 14.8 | DE | ADET | EUR
SBN263 | 2P 63A Modüler Yük Ayırıcı | 15.9 | DE | ADET | EUR
SBN280 | 2P 80A Modüler Yük Ayırıcı | 17.5 | DE | ADET | EUR
SBN290 | 2P 100A Modüler Yük Ayırıcı | 19.5 | DE | ADET | EUR
SBN316 | 3P 16A Modüler Yük Ayırıcı | 16.2 | DE | ADET | EUR
SBN325 | 3P 25A Modüler Yük Ayırıcı | 16.5 | DE | ADET | EUR
SBN332 | 3P 32A Switch | 17.5 | DE | ADET | EUR
SBN340 | Switch 3P 40A | 21.5 | DE | ADET | EUR
SBN363 | 3P 63A Modüler Yük Ayırıcı | 22.6 | DE | ADET | EUR
SBN380 | 3P 80A Modüler Yük Ayırıcı | 28 | DE | ADET | EUR
SBN390 | 3P 100A Modüler Yük Ayırıcı | 30.4 | DE | ADET | EUR
SBN416 | 4P 16A Modüler Yük Ayırıcı | 19.4 | DE | ADET | EUR
SBN425 | 4P 25A Modüler Yük Ayırıcı | 21.7 | DE | ADET | EUR
SBN432 | 4P 32A Modüler Yük Ayırıcı | 22.8 | DE | ADET | EUR
SBN440 | 4P 40A Modüler Yük Ayırıcı | 30.1 | DE | ADET | EUR
SBN463 | 4P 63A Modüler Yük Ayırıcı | 31.7 | DE | ADET | EUR
SBN480 | 4P 80A Modüler Yük Ayırıcı | 37 | DE | ADET | EUR
SBN490 | 4P 100A Modüler Yük Ayırıcı | 39.3 | DE | ADET | EUR
SM101C | DIN ray montaj Enerji Analizörü RS485 | 691.2 | CT | ADET | EUR
SM101E | DIN ray montaj Enerji Analizörü | 361.1 | CT | ADET | EUR
SM102E | Enerji Analizörü (Anlık ve Max değerler) | 509.9 | CT | ADET | EUR
SM103E | Enerji Analizörü (Anlık, Max ve Ortalama değerler) | 831 | CT | ADET | EUR
SM200 | Pals Çıkışı SM102E için 1 ayarlanabilir çıkış | 139.8 | CT | ADET | EUR
SM201 | Pals Çıkışı SM103E için 2 ayarlanabilir çıkış | 186.4 | CT | ADET | EUR
SM202 | Giriş/Çıkış SM103E için | 306.8 | CT | ADET | EUR
SM203 | Analog Çıkış SM103E için | 234.1 | CT | ADET | EUR
SM204 | Hafıza SM103E için | 766.2 | CT | ADET | EUR
SM210 | RS485 SM102E için | 250.8 | CT | ADET | EUR
SM211 | RS485 SM103E için | 354.8 | CT | ADET | EUR
SM213 | Ethernet SM103E için | 710.6 | CT | ADET | EUR
SM214 | Ethernet + RS485 SM103E için | 1242.9 | CT | ADET | EUR
SPB115 | 1P Tip 2 40kA Parafudr | 140.2 | DE | ADET | EUR
SPB315 | 3P Tip 2 40kA Parafudr | 231.8 | DE | ADET | EUR
SPB413 | SPD 4P pluggable 40kA ind. | 356.1 | DE | ADET | EUR
SPA800 | 3P Tip 1+2 75kA Parafudr | 1401.7 | DE | ADET | EUR
SPA801 | 4P Tip 1+2 100 kA Parafudr | 1817.9 | DE | ADET | EUR
SVN121 | Yeşil 230V Pano Tipi Sinyal Lambası | 11.8 | DE | ADET | EUR
SVN122 | Kırmızı 230V Pano Tipi Sinyal Lambası | 11.4 | DE | ADET | EUR
SVN123 | Turuncu 230V Pano Tipi Sinyal Lambası | 11.4 | DE | ADET | EUR
SVN127 | 3 x Kırmızı 230V Pano Tipi Sinyal Lambası | 15.8 | DE | ADET | EUR
SVN129 | Yeşil/Turuncu/Kırmızı 230V Pano Tipi Sinyal Lambas | 16.1 | DE | ADET | EUR
SVN311 | 1NA 16A 230V Pano Tipi Butonlar | 25.7 | DE | ADET | EUR
SVN321 | 1NK 16A 230V Pano Tipi Butonlar | 25.7 | DE | ADET | EUR
SVN331 | 2NA 16A 230V Pano Tipi Butonlar | 36.8 | DE | ADET | EUR
SVN391 | 1NK+1NA 16A 230V Pano Tipi Butonlar | 36.1 | DE | ADET | EUR
VE112F | Vector, 1 sıra 12 modül, IP55 | 77.5 | EN | ADET | EUR
VE112PN | Vector IP65,12M,outdoor,knock outs | 84.1 | EN | ADET | EUR
VE118F | Vector, 1 sıra 18 modül, IP55 | 98.4 | EN | ADET | EUR
VE118PN | Vector, 1 sıra 18 modül, IP65 | 103.3 | EN | ADET | EUR
VE212F | Vector, 2 sıra 24 modül, IP55 | 98.5 | EN | ADET | EUR
VE212PN | Vector IP65,24M,outdoor,knock outs | 105.6 | EN | ADET | EUR
VE218F | Vector, 2 sıra 36 modül, IP55 | 123.7 | EN | ADET | EUR
VE218PN | Vector, 2 sıra 36 modül, IP65 | 131.6 | EN | ADET | EUR
VE312F | Vector, 3 sıra 36 modül, IP65 | 119.8 | EN | ADET | EUR
VE312PN | Vector IP65,36M,outdoor,knock outs | 127 | EN | ADET | EUR
VE318F | Vector, 3 sıra 54 modül, IP55 | 158.8 | EN | ADET | EUR
VE318PN | Vector IP65,54M,outdoor,knock outs | 163.8 | EN | ADET | EUR
VE412F | Vector, 4 sıra 48 modül, IP55 | 142.4 | EN | ADET | EUR
VE412PN | Vector IP65,48M,outdoor,knock outs | 139.8 | EN | ADET | EUR
VF104PF | Flush encl. 4M plain door | 32.3 | EN | ADET | EUR
VF104TF | Flush encl. 4M transp. door | 32.3 | EN | ADET | EUR
VF108PF | Flush encl. 8M plain door | 35.6 | EN | ADET | EUR
VF108TF | Flush encl. 8M transp. door | 35.6 | EN | ADET | EUR
VF112PF | Flush encl. 12 M plain door | 38.6 | EN | ADET | EUR
VF112TF | Flush encl. 12 M transp. door | 38.6 | EN | ADET | EUR
VF118PF | Flush encl. 18 M plain door | 51.8 | EN | ADET | EUR
VF118TF | Flush encl. 18 M transp. door | 51.8 | EN | ADET | EUR
VF122PF | Flush encl. 22 M plain door | 56.7 | EN | ADET | EUR
VF122TF | Flush encl. 22 M transp. door | 56.7 | EN | ADET | EUR
VF212PF | Flush encl. 24 M plain door | 47 | EN | ADET | EUR
VF212TF | Flush encl. 24 M transp. door | 47 | EN | ADET | EUR
VF218PF | Flush encl. 36 M plain door | 89.2 | EN | ADET | EUR
VF218PZF | GOLF VDI FLUSH | 122.9 | EN | ADET | EUR
VF218TF | Flush encl. 36 M transp. door | 89.2 | EN | ADET | EUR
VF312PF | Flush encl. 36 M plain door | 58 | EN | ADET | EUR
VF312TF | Flush encl. 36 M transp. door | 58 | EN | ADET | EUR
VF318PF | Flush encl. 54 M plain door | 99.2 | EN | ADET | EUR
VF318PZF | GOLF VDI FLUSH | 139 | EN | ADET | EUR
VF318TF | Flush encl. 54 M transp. door | 99.2 | EN | ADET | EUR
VF412PF | Flush encl. 48 M plain door | 73.5 | EN | ADET | EUR
VF412TF | Flush encl. 48 M transp. door | 73.5 | EN | ADET | EUR
VF418PF | Flush encl. 72 M plain door | 99 | EN | ADET | EUR
VF418PZF | GOLF VDI FLUSH | 161.7 | EN | ADET | EUR
VF418TF | Flush encl. 72 M transp. door | 99 | EN | ADET | EUR
VS104PF | Surface encl. 4 M plain door | 30.8 | EN | ADET | EUR
VS104TF | Surface encl. 4 M transp. door | 30.8 | EN | ADET | EUR
VS108PF | Surface encl. 8 M plain door | 24.4 | EN | ADET | EUR
VS108TF | Surface encl. 8 M transp. door | 24.4 | EN | ADET | EUR
VS112PF | Surface encl. 12 M plain door | 29.5 | EN | ADET | EUR
VS112TF | Surface encl. 12 M transp. door | 29.5 | EN | ADET | EUR
VS118PF | Surface encl. 18 M plain door | 36.4 | EN | ADET | EUR
VS118TF | Surface encl. 18 M transp. door | 36.4 | EN | ADET | EUR
VS122PF | Surface encl. 22 M plain door | 44.9 | EN | ADET | EUR
VS122TF | Surface encl. 22 M transp. door | 78.5 | EN | ADET | EUR
VS212PF | Surface encl. 24 M plain door | 78.5 | EN | ADET | EUR
VS212TF | Surface encl. 24 M transp. door | 45.7 | EN | ADET | EUR
VS218PF | Surface encl. 36 M plain door | 92.8 | EN | ADET | EUR
VS218PZF | GOLF MF VDI SURFACE 36M | 135.9 | EN | ADET | EUR
VS218TF | Surface encl. 36 M transp. door | 92.8 | EN | ADET | EUR
VS312PF | Surface encl. 36 M plain door | 55.1 | EN | ADET | EUR
VS312TF | Surface encl. 36 M transp. door | 55.1 | EN | ADET | EUR
VS318PF | Surface encl. 54 M plain door | 95.3 | EN | ADET | EUR
VS318PZF | GOLF MF VDI SURFACE 54M | 137.3 | EN | ADET | EUR
VS318TF | Surface encl. 54 M transp. door | 95.3 | EN | ADET | EUR
VS412PF | Surface encl. 48 M plain door | 73.3 | EN | ADET | EUR
VS412TF | Surface encl. 48 M transp. door | 73.3 | EN | ADET | EUR
VS418PF | Surface encl. 72 M plain door | 95.3 | EN | ADET | EUR
VS418PZF | GOLF MF VDI SURFACE 72M | 152.7 | EN | ADET | EUR
VS418TF | Surface encl. 72 M transp. door | 95.3 | EN | ADET | EUR
VU12NE | Flush mounting enclosure, Volta 12 M | 67.7 | EN | ADET | EUR
VU12NG | Flush mounting enclosure, Volta 12 M | 89.5 | EN | ADET | EUR
VU24NE | Flush mounting enclosure, Volta 24 M | 79.7 | EN | ADET | EUR
VU24NG | Flush mounting enclosure, Volta 24 M | 106 | EN | ADET | EUR
VU36NE | Flush mounting enclosure, Volta, 36 M | 92.9 | EN | ADET | EUR
VU36NG | Flush mounting enclosure, Volta, 36 M | 120.1 | EN | ADET | EUR
VU48NE | Flush mounting enclosure, Volta, 48 M | 104.8 | EN | ADET | EUR
VU48NG | Flush mounting enclosure, Volta, 48 M | 136.5 | EN | ADET | EUR
VZ00AS | socket,3unit,DIN Rail mounting | 127 | EN | ADET | EUR
VZ292N | Door with pin board, Volta, 2 rows | 354.8 | EN | ADET | EUR
VZ293N | Door with pin board, Volta, 3 rows | 507.6 | EN | ADET | EUR
VZ699N | Cable guides VF/VS | 17.2 | EN | ADET | EUR
VZ787N | Transparent label holders VF/VS 450mm | 10 | EN | ADET | EUR
VZ789N | Golf, VS Serisi Yatay Montaj Aparatı | 2 | EN | ADET | EUR
VZ794N | Key lock VF/VS | 43.1 | EN | ADET | EUR
VZ801N | Picture frame, Volta, size 2, white | 256.6 | EN | ADET | EUR
VZ802N | Picture frame, Volta, size 3, white | 322.1 | EN | ADET | EUR
VZ807N | Picture frame, Volta, size 2, matt silver | 311.2 | EN | ADET | EUR
VZ808N | Picture frame, Volta, size 3, matt silver | 335.2 | EN | ADET | EUR
VZ811N | Insert for picture frame, Volta, size 2 | 87.7 | EN | ADET | EUR
VZ812N | Insert for picture frame, Volta, size 3 | 92.4 | EN | ADET | EUR
VZ813N | Passepartout, Volta, size 2 | 42.1 | EN | ADET | EUR
VZ814N | Passepartout, Volta, size 3 | 64.7 | EN | ADET | EUR
VZ861N | Golf, VF Serisi Yatay Montaj Aparatı | 17.2 | EN | ADET | EUR